## Livrable B
Informations préalables : l'ensemble des analyses présentées sont destructives et nécessitent de travailler sur produits broyés le cas échéant. Les matériels sont livrés prêt à l'emploi à conserver au réfrigérateur. Les résultats sont la plupart du temps quantitatifs et donnés directement via un lecteur. La mise en oeuvre des techniques necessite l'utilisation de micropipettes. Pour les analyses bandelettes, le prix d'une analyse varie de 6 à 16 euros HT et pour les kits de type ELISA de 6 à 12 euros HT selon le mode d'utilisation
(nombre d'échantillons réalisés lors d'une même série)
Contaminants | Type de produits pouvant être analysés | Matrices validées par le fournisseur Liste non exhaustive se rapprocher du fournisseur | Produit ou méthode plutôt destiné à l'analyse au coup par coup Oui/non | Domaine de mesure (direct) en µg/kg | Type de technique | Conditionnement | Besoin en matériels hors réfrigérateur, broyeur, balance, vortex, agitateur, micropipettes et verrerie (non compris dans le kit) | Besoin d'un appareil spécifique au fournisseur | Nécessité de travailler sous hotte à solvants | Temps estimé pour un protocole complet hors broyage (de la pesée jusqu'au résultat) (pour un test bandelette unitaire ou 18 échantillons en kit ELISA) | Nom du produit / de la méthode | Fournisseur | Référence du produit | Lien internet
Aflatoxine B1 | Céréales Produits de brasserie | Céréales et bière | non adapté | 0,5-24 | ELISA | kit 96 puits avec réactifs | Centrifugeuse Lecteur de microplaque (450 nm) | non | oui (méthanol) | < 30 minutes | Kit ELISA Aflatoxine B1 rapide | LIBIOS | AB1-E03 | Kit ELISA RAPIDE Aflatoxine B1 ¦ LIBIOS
Aflatoxine B1 | Céréales Autres | Céréales Fruits secs | non adapté | 0,25-1000 | ELISA | kit 96 puits avec réactifs | Centrifugeuse Lecteur de microplaque (450 nm) | Non | oui (méthanol) | < 3 heures | Kit ELISA Aflatoxine B1 | LIBIOS | AB1-E01 | Kit ELISA Aflatoxine B1 ¦ LIBIOS
Aflatoxine B1 | Céréales Alimentation animale Autres | Céréales, soja, alimentation animale | non adapté | 1-50 | ELISA | kit 96 puits avec réactifs | Centrifugeuse Lecteur de microplaque (450 nm) | Non | oui (méthanol) | <2 heures | RIDASCREEN Aflatoxin B1 30/15 | R BIOPHARM | R1211 | https://food.r-biopharm.com/products/ridascreen-aflatoxin-b1-3015/
Aflatoxine B1 | Céréales Alimentation animale Autres | Blé, orge, maïs, pistaches, arachides, amandes, noix du Brésil, noisettes, noix de macadamia, paprika, safran, poivre, noix de muscade, poudre de piment, , etc... | oui | > ou < selon seuil | Carte | 10 cartes por 20 tests | Centrifugeuse | Non | oui (méthanol) | 15 minutes | AFLACARD B1 Contient 20 tests | R BIOPHARM | RBRP27 | https://food.r-biopharm.com/fr/produits/aflacard-b1-2/
Aflatoxine B1 | Céréales Alimentation animale Autres | Grains, noisettes, cereales et autres produits incluant l'alimentation animale | non adapté | 2-50 | ELISA | kit 96 puits avec réactifs | Lecteur de microplaque (450 nm avec filtre 630 nm optionnel) | non | oui (méthanol) | 1 heure | AgraQuant® Aflatoxin B1 | Romer labs | 10002122 (96 tests) | https://www.romerlabs.com/en/analytes/mycotoxins/
Aflatoxine B1 | Céréales Alimentation animale Autres | Grains, noisettes, cereales et autres produits incluant l'alimentation animale | non adapté | 2-50 | ELISA | kit 48 puits avec réactifs | Lecteur de microplaque (450 nm avec filtre 630 nm optionnel) | non | oui (méthanol) | < 30 minutes | AgraQuant® Aflatoxin B1 | Romer labs | 10002123 | https://www.romerlabs.com/en/analytes/mycotoxins/
Aflatoxine B1 | Céréales Produits dérivés de céréales Produits de distillerie Alimentation animale Fruits et produits dérivés Autres | Céréales (sorgho, maïs, riz), gluten de maïs, ensilage and aliments pour animaux, noix , fruits séchés, DDGS, graines de coton, soja etc… | Non adapté | >1 | ELISA | Kit de 96 puits avec réactifs | Lecteur de microplaque (450nm) | non | oui (méthanol) | < 30 minutes | Celer AFLA B1, ELISA | Goldstandarddiagnostics (EUROFINS) | HU0040004 | https://www.goldstandarddiagnostics.com/catalog/product/view/id/2191/s/celerr-afla-b1-elisa-96-det/category/75/
Aflatoxine B1 | Céréales Produits dérivés de céréales Produits de distillerie Alimentation animale Fruits et produits dérivés Autres | Céréales (sorgho, maïs, riz), gluten de maïs, ensilage and aliments pour animaux, noix , fruits séchés, DDGS, graines de coton, soja etc… | Oui | >1 | ELISA | Kit de 48 puits avec réactifs | Lecteur de microplaque (450nm) | non | oui (méthanol) | < 30 minutes | B ZERO AFLA B1, ELISA | Goldstandarddiagnostics (EUROFINS) | HU0040025 | https://www.goldstandarddiagnostics.com/catalog/product/view/id/2193/s/b-zeror-afla-b1-elisa-48-det/category/75/
Aflatoxine B1 | Céréales Produits de distillerie | Céréales et bière | Non adapté | 0.5-1.4 | ELISA | Kit de 96 puits | Lecteur de microplaque (450nm) | non | oui (méthanol) | < 30 minutes | SENSISpec ELISA Aflatoxin B1 Rapid | Goldstandarddiagnostics (EUROFINS) | HU0030078 | https://www.goldstandarddiagnostics.com/catalog/product/view/id/2421/s/sensispec-aflatoxin-b1-rapid/category/75/
Aflatoxine B1 | Céréales Autres | Céréales et noix | Non adapté | En fonction de la matrice | ELISA | Kit de 96 puits | Centrifugeuse Lecteur de microplaque (450nm) | non | oui (méthanol) | < 150 minutes | SENSISpec ELISA Aflatoxin B1 | Goldstandarddiagnostics (EUROFINS) | HU0030082 | https://www.goldstandarddiagnostics.com/catalog/product/view/id/2422/s/sensispec-aflatoxin-b1/category/75/
Aflatoxine B1 | Céréales Produits dérivés de céréales Produits laitiers Alimentation animale Fruits et produits dérivés Autres | Céréales, légumineuses, pois, riz, pâtes … ensilage, fourrage, tourteaux, aliments pour animaux, chili, poivre, paprika, dates, raisins, Lait, Cacao Plus de 100 matrices validées | Non adapté | 0.5-10 | ELISA | kit 48 puits ou 96 puits avec réactifs | Lecteur de microplaque (450 nm) | non | oui (méthanol) | < 2 heures | ELISA BIO-SHIELD B1 ES | PROGNOSIS | B2948 (48 puits) B2996 (96 puits) | https://www.prognosis-biotech.com/product/bio-shield-aflatoxin-b1-extra-sensitive-es
Aflatoxine B1 | Céréales Produits dérivés de céréales Produits laitiers Autres | Biscuits, Céréales infantiles, noisette, Lait, Yaourt à boire, cacao | Non adapté | 0,06-2,5 | ELISA | kit 48 puits ou 96 puits avec réactifs | Lecteur de microplaque (450 nm ) | non | oui (méthanol) | < 2 heures | ELISA BIO-SHIELD B1 BF Baby-Food Haute Sensibilité | PROGNOSIS | B3148 (48 puits) B3196 (96 puits) | https://www.prognosis-biotech.com/product/bio-shield-aflatoxin-b1-baby-food-bf
Aflatoxine B1 | Céréales Produits dérivés de céréales Fruits et produits dérivés Alimentation animale Produits laitiers Autres | Céréales, légumineuses, pois, riz, pâtes … ensilage, fourrage, tourteaux, aliments pour animaux, chili, poivre, paprika, dates, raisins, Lait, Cacao | Non adapté | 2,5-50 | ELISA | kit 48 puits ou 96 puits avec réactifs | Lecteur de microplaque (450nm) | non | oui (méthanol 70%) | < 2 heures | BIO-SHIELD B1 OP | PROGNOSIS | B3348 (48 puits) B3396 (96 puits) | https://www.prognosis-biotech.com/product/bio-shield-aflatoxin-b1-optimum-performance-op
Aflatoxine B1 | Céréales Produits dérivés de céréales Alimentation animale Produits laitiers Fruits et produits dérivés Autres | Céréales, légumineuses, pois, riz, pâtes … ensilage, fourrage, tourteaux, aliments pour animaux, chili, poivre, paprika, dates, raisins, Lait, Cacao Plus de 100 matrices validées | Non adapté | 2-50 | ELISA | kit 48 puits ou 96 puits avec réactifs | Lecteur de microplaque (450 nm ) | non | oui (méthanol) | < 1 heure | ELISA BIO-SHIELD B1 5' | PROGNOSIS | B5048 (48 puits) B5096 (96 puits) | https://www.prognosis-biotech.com/product/bio-shield-b1-5
Aflatoxine B1 | Céréales Produits dérivés de céréales Produits laitiers Fruits et produits dérivés Autres | Céréales, légumineuses, pois, riz, pâtes … aliments pour animaux, lentilles, tournesol, Nachos, cotton, figues et raisins secs.. Lait, Cacao, huiles d'olive, d'arachide, de tournesol… | Oui | 2-50 | ELISA | kit 48 puits | Lecteur de microplaque (450nm) | non | oui (méthanol 70%) | < 1 heure | 1-Standard Aflatoxin B1 | PROGNOSIS | D4948 (48 puits) | https://www.prognosis-biotech.com/product/1-standard-b1
Aflatoxine B1 | Céréales Produits dérivés de céréales Fruits et produits dérivés Alimentation animale Autres | Céréales et dérivés, Noix séchées, Fruits secs, légumineuses, tourteaux, sarrasin, soja, riz Une 60 aine de matrices validées | Oui | 0,7-20 | Bandelettes | Boite de 24 ou 48 bandelettes et réactifs | Système de Filtration (Mini-centrifugeuse, Filtres ou similaire) Lecteur et Incubateur spécifique (S-Flow) Logiciel spécifique (S-Flow) | oui | oui (méthanol) | < 1 heure | SYMMETRIC B1 ES | PROGNOSIS | S3124 (24 Tests) S3148 (48 Tests) | https://www.prognosis-biotech.com/product/symmetric-b1-es
Aflatoxine B1 | Céréales Produits dérivés de céréales Fruits et produits dérivés Alimentation animale Autres | Céréales et dérivés, Noix séchées, Fruits secs, légumineuses, tourteaux, sarrasin, soja, riz Une 60 aine de matrices validées | Oui | 1,3 - 30ppb Type I & Type II, 2,5-50ppb Type III & Type IV | Bandelettes | Boite de 24 ou 48 bandelettes et réactifs | Lecteur (S-Flow) Logiciel spécifique (S-Flow) | oui | non | < 1 heure | SYMMETRIC B1 GREEN SERIES | PROGNOSIS | S3724 (24 Tests) S3748 (48 Tests) | https://www.prognosis-biotech.com/product/symmetric-b1-green
Aflatoxine M1 | Produits laitiers | Lait liquide (Test direct), Lait en poudre fromage, Beurre, Yaourt | Non adapté | 0,005-0,25 | ELISA | kit 48 puits ou 96 puits avec réactifs | Centrifugeuse (pour le fromage et le beurre) Lecteur de microplaque à 450 nm | non | non pour le lait, poudre de lait, yaourts oui pour fromages/beurre | < 2 heures | ELISA BIO-SHIELD M1 ES | PROGNOSIS | B2048 (48 puits) B2096 (96 puits) B20192 (2x96 puits) | https://www.prognosis-biotech.com/product/bio-shield-aflatoxin-m1-extra-sensitive-es
Aflatoxine M1 | Produits laitiers | Lait liquide (Test direct), Lait en poudre Yaourt | non adapté | 0,07-1 | ELISA | kit 48 puits ou 96 puits avec réactifs | Lecteur de microplaque à 450 nm | non | non | < 2 heures | ELISA BIO-SHIELD M1 Milk&Yoghurt (Ultra Fast) | PROGNOSIS | B2248 (48 puits) B2296 (96 puits) | https://www.prognosis-biotech.com/product/bio-shield-aflatoxin-m1-ultra-fast-milk-yogurt/
Aflatoxine M1 | Produits laitiers | Lait liquide (Test direct), Lait en poudre | non adapté | 0,010-0,25 | ELISA | kit 48 puits ou 96 puits avec réactifs | Lecteur de microplaque à 450 nm | non | non | < 2 heures | ELISA BIO-SHIELD M1 FAST | PROGNOSIS | B2548 (48 puits) B2596 (96 puits) | https://www.prognosis-biotech.com/product/bio-shield-aflatoxin-m1-fast/
Aflatoxine M1 | Produits laitiers | Lait, fromage, yaourt | Non adapté | 0.05-0.11 | ELISA | kit 96 puits avec réactifs | Lecteur de microplaque (450 nm) | non | Non spécifié | < 3 heures | Kit ELISA Aflatoxine M1 | LIBIOS | AM1-E01 | https://libios.fr/solutions-analytiques/mycotoxines/aflatoxines-B-G-M1/kit-elisa-aflatoxine-m1
Aflatoxine M1 | Produits laitiers | Lait, produit Laitiers | non adapté | 0,025 – 0,5 for fresh milk 0,27 – 5,4 for skim and full-cream milk powder 0,200 – 4,0 for cheese | ELISA | kit 96 puits avec réactifs | Centrifugeuse Lecteur de microplaque à 450 nm et 630 nm | non | oui (méthanol, dichloromethane) | < 2 heures | AgraQuant® Aflatoxin M1 Sensitive | Romer labs | 10002116 | AgraQuant® Aflatoxin M1 ELISA test (romerlabs.com)
Aflatoxine M1 | Produits laitiers | Lait, produit Laitiers | non adapté | 0,025 – 0,5 for fresh milk 0,27 – 5,4 for skim and full-cream milk powder 0,200 – 4,0 for cheese | ELISA | kit 48 puits avec réactifs | Centrifugeuse Lecteur de microplaque à 450 nm et 630 nm | non | oui (méthanol, dichloromethane) | <2 heures | AgraQuant® Aflatoxin M1 Sensitive | Romer labs | 10002117 | AgraQuant® Aflatoxin M1 ELISA test (romerlabs.com)
Aflatoxine M1 | Produits laitiers | Lait, produit Laitiers | non adapté | 0,1 – 2,0 for fresh milk 1,08 – 21,6 for skim and full-cream milk powder 0,8 – 16,0 for cheese | ELISA | kit 96 puits avec réactifs | Centrifugeuse Lecteur de microplaque à 450 nm et 630 nm | non | oui (méthanol, dichloromethane) | < 2 heures | AgraQuant® Aflatoxin M1 Plus | Romer labs | 10002118 | AgraQuant® Aflatoxin M1 ELISA test (romerlabs.com)
Aflatoxine M1 | Produits laitiers | Lait, produit Laitiers | non adapté | 0,1 – 2,0 for fresh milk 1,08 – 21,6 for skim and full-cream milk powder 0,8 – 16,0 for cheese | ELISA | kit 48 puits avec réactifs | Centrifugeuse Lecteur de microplaque à 450 nm et 630 nm | non | oui (méthanol, dichloromethane) | < 2 heures | AgraQuant® Aflatoxin M1 Plus | Romer labs | 10002119 | AgraQuant® Aflatoxin M1 ELISA test (romerlabs.com)
Aflatoxine M1 | Produits laitiers | Lait, produit Laitiers | non adapté | 0,005 – 0,1 for milk 0,05 – 1,0 for milk powder | ELISA | kit 96 ou 48 puits avec réactifs | Centrifugeuse Lecteur de microplaque à 450 nm et 630 nm | non | non | < 2 heures | AgraQuant® Aflatoxin M1 High Sensitivity | Romer labs | 10002120 (96 puits) 10002121 (48 puits) | AgraQuant® Aflatoxin M1 ELISA test (romerlabs.com)
Aflatoxine M1 | Produits laitiers | Lait UHT, pasteurise et cru | oui | 0,043-06 | Bandelettes | Boite de 24 bandelettes et réactifs | Incubateur Bloc thermique Lecteur spécifique (AgraVision) | oui | non |  | AgraStrip®Aflatoxin M1 | Romer labs | 10002134 | Test quantitatif de l’agrastrip® aflatoxine M1 (romerlabs.com)
Aflatoxine M1 | Produits laitiers | Lait | oui | 0,025-0,75 | Bandelettes | 25 tests | Incubateur Lecteur spécifique : Vertu TOUCH |  | non | Environ 7 minutes (30 secondes d'extraction et 5 minutes d'incubation) | Afla M1-V | VICAM (distribué par Waters et eurolab) | 176004148 | https://www.vicam.com/products/afla-m1-v
Aflatoxine M1 | Produits laitiers | Lait liquide (Test direct), Lait en poudre fromage, Beurre, Yaourt | non adapté | 0,005-0,08 | ELISA | kit 48 puits ou 96 puits avec réactifs | Centrifugeuse (pour le fromage et le beurre) Lecteur de microplaque à 450 nm | non | non pour le lait, poudre de lait, yaourts oui pour fromages | < 2 heures | ELISA BIO-SHIELD M1 BF (Baby Food) | PROGNOSIS | B3048 (48 puits) B3096 (96 puits) B30192 (192 puits) | https://www.prognosis-biotech.com/product/bio-shield-aflatoxin-m1-baby-food-bf/
Aflatoxine M1 | Produits laitiers | Lait cru et en poudre | Oui | 0.025- 0.500 (étendable de 0.100 à 2) | ELISA | kit 96 puits avec réactifs | Centrifugeuse Lecteur de microplaque à 450 nm | non | non | < 30 minutes | B ZERO AFLA M1 500, ELISA | Goldstandarddiagnostics (EUROFINS) | HU0040091 | https://www.goldstandarddiagnostics.com/catalog/product/view/id/2184/s/b-zeror-afla-m1-500-elisa-96-det/category/74/
Aflatoxine M1 | Produits laitiers | Lait cru, yaourt | oui | 10 ng/l (0,01 ppb) | ELISA | kit 48 ou 96 puits avec réactifs | Centrifugeuse Lecteur de microplaque à 450 nm | non | non pour le lait oui pour les yaourts | < 30 minutes | B ZERO AFLA M1, ELISA | Goldstandarddiagnostics (EUROFINS) | HU0040023 (48 puits) HU0040003 (96 puits) | https://www.goldstandarddiagnostics.com/catalog/product/view/id/2182/s/b-zeror-afla-m1-elisa-48-det/category/74/
Aflatoxine M1 | Produits laitiers | Lait cru et en poudre | Non adapté | ld / Raw Milk - 0.025 ppb New line for Milk Powder - 0.25 ppb | ELISA | kit 96 puits avec réactifs | Centrifugeuse Lecteur de microplaque à 450 nm | non | non | < 30 minutes | Celer AFLA M1 500, ELISA | Goldstandarddiagnostics (EUROFINS) | HU0040081 (48 puits) | https://www.goldstandarddiagnostics.com/catalog/product/view/id/2183/s/celerr-afla-m1-500-elisa-96-det/category/74/
Aflatoxine M1 | Produits laitiers | Lait, la poudre de lait et le fromage. | Non adapté | LD : Lait (poudre) < 10 ng/L Fromage < 250 ng/kg | ELISA | kit 96 puits avec réactifs | Centrifugeuse Lecteur de microplaque à 450 nm | non | oui | < 150 minutes | SENSISpec ELISA Aflatoxine M1 | Goldstandarddiagnostics (EUROFINS) | HU0030083 | https://www.goldstandarddiagnostics.com/catalog/product/view/id/2423/s/sensispec-aflatoxin-m1/category/74/
Aflatoxine M1 | Produits laitiers | Lait cru entier bovin, Lait écrémé, Lait en poudre | Non adapté | LD : Lait Liquide - 5 ng/L Poudre de lait - 50 ng/L | ELISA | kit 96 puits avec réactifs | Centrifugeuse Lecteur de microplaque à 450 nm | non | non | < 80 minutes | I'screen AFLA M1 réf 40001 | Goldstandarddiagnostics (EUROFINS) | HU0040001 | https://www.goldstandarddiagnostics.com/catalog/product/view/id/2179/s/i-screen-afla-m1-milk-elisa-96-det/category/74/
Aflatoxine M1 | Produits laitiers | Lait (lait cru bovin, brebis, chèvre, bufflonne; entier, partiellement écrémé et écrémé bovin UHT, poudre de lait bovin), fromage bovin, crème aigre, yaourt, fromage mozzarella. | Non adapté | LD : Lait cru - 0,005 ppb Lait en poudre - 0,05 ppb Fromage - 0,037 ppb Fromage à pâte ferme - 0,12 ppb Yaourt - 0,025 ppb | ELISA | kit 96 puits avec réactifs | Centrifugeuse Lecteur de microplaque à 450 nm | non | oui pour certaines matrices | < 75 minutes | I'screen AFLA M1 réf 40002 | Goldstandarddiagnostics (EUROFINS) | HU0040002 | https://www.goldstandarddiagnostics.com/catalog/product/view/id/2178/s/i-screen-afla-m1-elisa-96-det/category/74/
Aflatoxine M1 | Produits laitiers | Lait cru entier bovin, Lait écrémé, Lait en poudre | Non adapté | LD : Liquid Milk - 5 ng/L Milk Powder - 50 ng/L | ELISA | Kit avec 192 puits | Centrifugeuse Lecteur de microplaque à 450 nm | non | non | < 80 minutes | I'screen AFLA M1, réf 40041 | Goldstandarddiagnostics (EUROFINS) | HU0040041 | https://www.goldstandarddiagnostics.com/catalog/product/view/id/3000/s/i-screen-afla-m1-milk-elisa-192-det/category/74/
Aflatoxine M1 | Produits laitiers | Lait liquide, en poudre Vache, Chèvre, Brebis | Oui | 0,008-0,150 | Bandelettes | Boite de 48 ou 96 Bandelettes et réactifs | Lecteur et Incubateur spécifique (S-Flow) Logiciel spécifique (S-Flow) | oui | non | < 30 minutes | SYMMETRIC M1 | PROGNOSIS | S2148 (48 Tests) S2196 (96 Tests) | https://www.prognosis-biotech.com/product/symmetric-m1
Aflatoxine M1 | Produits laitiers | Lait de Vache, UHT | oui | 0,07-1 | Bandelettes | Boite de 48 ou 96 Bandelettes et réactifs | Lecteur et Incubateur spécifique (S-Flow) Logiciel spécifique (S-Flow) | oui | non | < 30 minutes | SYMMETRIC M1 1000 | PROGNOSIS | S2448 (48 tests) S2496 (96 tests) | https://www.prognosis-biotech.com/product/symmetric-m1-1000/
Aflatoxine M1 | Produits laitiers | Lait liquide, en poudre Vache, Chèvre, Brebis | Oui | 0,008-0,151 | Bandelettes | Boite de 430 ou 60 Bandelettes et réactifs | Lecteur 3PR mini ou S-Flow (pour lecture quantitative uniquement) | oui | non | < 30 minutes | QUANTUM M1 | PROGNOSIS | W3130 (30tests) W1360 (60tests) | https://www.prognosis-biotech.com/product/quantum-m1/
Aflatoxine tot | Céréales | Maïs | oui | 0-100 | Bandelettes | 25 tests | Agitateur spécifique Vertu PREP Mixer Lecteur spécifique : Alfa Camera |  | non | 7 min | Afla-V-AQUA | VICAM (distribué par Waters et eurolab) | 176003520 | Accurately Detect Aflatoxins in Just 5 Minutes with Afla-V AQUA
Aflatoxine tot | feed | Nutrition animale mixte | oui | 0-300 | Bandelettes | 25 tests | Agitateur spécifique Vertu PREP Mixer Lecteur spécifique : Alfa Camera |  | non | 8 min | AFLA V ONE | VICAM (distribué par Waters et eurolab) | 176005106EF | World’s first lateral flow strip test - Afla-V™ ONE for complete feeds & pet foods
Aflatoxines totales | Céréales Produits dérivés de céréales Fruits et produits dérivés Alimentation animale Produits laitiers Autres | Céréales, légumineuses, pois, riz, pâtes … ensilage, fourrage, tourteaux, aliments pour animaux, chili, poivre, paprika, dates, raisins, Lait, Cacao Plus de 100 matrices validées | Non adapté | 0,6 - 10 | ELISA | Kit de 48 ou 96 puits et réactifs | Lecteur de microplaque (450 nm) | Non | Oui (méthanol) | < 2 heures | ELISA BIO-SHIELD TOTAL ES Aflatoxines | PROGNOSIS | B2348 (48 puits) B2396 (96 puits) | https://www.prognosis-biotech.com/product/bio-shield-aflatoxin-total-extra-sensitive-es
Aflatoxines totales | Céréales, Fourrage, Produits de distillerie Autres | Barley, Brown Rice,Corn, DDG,DDGS,Hominy Sorghum, Soybeans wheat corn gluten meal, malted barley millet pearled barley rice bran soybean meal | Oui | 0-150 (1ère extraction) 50-300 (seconde extraction) | Bandelettes | Boite de 40 et 100 bandelettes et réactifs | Incubateur ROSA Charm EZ-M system ( =incubateur + lecteur) Minicentrifugeuse | Oui | Non | < 30 minutes | WET-S5 Aflatoxine Quantitative Test | Charm Sciences - Vendeur en france : Amarok Biotechnologies | WET-S5 | https://www.charm.com/products/test-and-kits/mycotoxin-tests/rosa-lateral-flow/aflatoxin-tests/afq-wets5/
Aflatoxines totales | Céréales Produits de brasserie Porduits de distillerie Autres | Blé, avoine, orge, riz, maïs, arachide, bière, pistache, DDGS, raisin, noisette, graines de coton | Non adapté | 2-50 | ELISA | kit 96 puits avec réactifs | Lecteur de microplaque (450 nm) | non | Non spécifié | < 30 minutes | KIT ELISA Aflatoxines Totales | LIBIOS | AFT-E03 | https://libios.fr/solutions-analytiques/mycotoxines/aflatoxines-B-G-M1/kit-elisa-rapide-aflatoxines-totales
Aflatoxines totales | Céréales Produits dérivés de céréales Autres | maïs, la farine de maïs, la farine de gluten de maïs, le mélange maïs/soja, le blé, le riz, le riz blanchi, le mil, le soja, la graine entière de coton, la farine de graine de coton, l’arachide crue, le beurre de cacahuète et les aliments mélangés. | non adapté | 5-50 | ELISA | kit 48 puits avec réactifs | Microcentrifudeuse (optionnel) Lecteur de microplaque (650 nm) | Non | oui (méthanol) | 30 minutes | Veratox® Aflatoxin | NEOGEN | 8030 | Veratox® for Aflatoxin ¦ NEOGEN
Aflatoxines totales | Céréales Produits dérivés de céréales Autres | maïs, la farine de maïs, la farine de gluten de maïs, le mélange maïs/soja, le blé, le riz, le riz blanchi, le mil, le soja, la graine entière de coton, la farine de graine de coton, l’arachide crue, le beurre de cacahuète et les aliments mélangés. | non adapté | 1-8 | ELISA | kit 48 puits avec réactifs | Microcentrifudeuse (optionnel) Lecteur de microplaque (650 nm) | Non | oui (méthanol) | 30 minutes | Veratox HS (Haute Sensibilité) | NEOGEN | 8031 | Veratox® HS for Aflatoxin (High Sensitivity) ¦ NEOGEN
Aflatoxines totales | Céréales Produits dérivés de céréales Produits de distillerie Autres | Céréales et produits dérivés, DDGs, oléagineux, protéagineux, patates douces, graines etc,,, | Oui | 3-100 | Bandelettes | Boite de 25 bandelettes et réactifs | Microcentrifugeuse (optionnel) Lecteur spécifique (RAPTOR) | Oui | oui (éthanol) | 10 minutes | Reveal Q+pour Aflatoxine - (de 2 à 150ppb) | NEOGEN | 8085 | Reveal® Q+ for Aflatoxin ¦ NEOGEN
Aflatoxines totales | Céréales Produits dérivés de céréales Produits de distillerie Autres | Céréales et produits dérivés, DDGs, oléagineux, protéagineux, patates douces, graines etc,,, | Oui | 3-300 | Bandelettes | Boite de 25 bandelettes et réactifs | Microcentrifugeuse (optionnel) Lecteur spécifique (RAPTOR) | oui | Non | 10 minutes | Reveal Q+ Max pour Aflatoxine | NEOGEN | 8088 | Reveal® Q+ MAX for Aflatoxin ¦ NEOGEN
Aflatoxines totales | Céréales | Maïs, blé, triticale, riz, orge, avoine, Seigle, Corn gluten Meal, sorgho, arachide, soja, drèches de distillerie, tourteaux de soja, etc… | Oui | 2 – 300 | Bandelettes | Boite de 20 bandelettes avec réactifs et tampon ECO | RIDA SMART APP MYCOTOXINES + Mini-Centrifugeuse (RIDA SMART BOX en option) | Oui | Oui (méthanol ou éthanol) | < 15 min | RIDA®QUICK Aflatoxin RQS | R BIOPHARM | R5208 | https://food.r-biopharm.com/products/ridaquick-aflatoxin-rqs/
Aflatoxines totales | Céréales Aliments pour animaux | Maïs | Oui | 2 – 300 | Bandelettes | Boite de 20 bandelettes avec réactifs et tampon ECO | RIDA SMART APP MYCOTOXINES + Mini-Centrifugeuse (RIDA SMART BOX en option) | Oui | Non | < 15 min | RIDA®QUICK Aflatoxin RQS ECO | R BIOPHARM | R5209 | https://food.r-biopharm.com/products/ridaquick-aflatoxin-rqs-eco-2/
Aflatoxines totales | Céréales Produits dérivés de céréales Produits de brasserie Fruits et produits dérivés Autres | Blé, avoine, orge, riz, maïs, arachide, bière, pistache, DDGS, raisin, noisette, graines de coton | Non adapté | 0 - 1,5 ng/ml | ELISA | Kit de 96 puits et réactifs | Lecteur de microplaque Ultra-turrax Centrifugeuse | Non | Oui (méthanol) | <2 heures | KIT ELISA Aflatoxines Totales | LIBIOS | AFT-E01 | https://libios.fr/solutions-analytiques/mycotoxines/aflatoxines-B-G-M1/kit-elisa-aflatoxines-totales
Aflatoxines totales | Céréales | Maïs | Non adapté | 1 - 10 | ELISA | Kit de 48 puits et réactifs | Microcentrifudeuse (optionnel) Lecteur de microplaque (650 nm) | Non | Non | 30 minutes | Veratox MAX pour Aflatoxines Totales HS | NEOGEN | 8032 | https://www.neogen.com/fr/categories/mycotoxins/veratox-hs-max-total-aflatoxin-high-sensitivity/
Aflatoxines totales | Céréales Produits dérivés de céréales Produits de brasserie | Maïs, DDGS, cacahuètes, Popcorn, seigle, soja, orge, blé | Non adapté | 5 - 50 | ELISA | Kit de 48 puits et réactifs | Microcentrifudeuse (optionnel) Lecteur de microplaque (650 nm) | Non | Non | 30 minutes | Veratox MAX pour Aflatoxines Totales | NEOGEN | 8035 | https://www.neogen.com/fr/categories/mycotoxins/veratox-max-total-aflatoxin/#specifications
Aflatoxines totales | Céréales Produits dérivés de céréales Produits de distillerie Autres | Orge, maïs, farine de maïs, farine de gluten de maïs, farine de maïs, mélange de maïs / soja, avoine, maïs soufflé, riz, seigle, sorgho, farine de soja, blé, farine de blé, soja, graines de tournesol etc... | Oui | 0- 30 (1ère extraction) 0 - 150 (seconde extraction) | Bandelettes | Boite de 40 et 100 bandelettes et réactifs | Incubateur ROSA Charm EZ-M system ( =incubateur + lecteur) Minicentrifugeuse | Oui | Oui (méthanol) | < 30 minutes | FAST Aflatoxine Quantitative Test | Charm Sciences - Vendeur en france : Amarok Biotechnologies | AFQ-FAST5 | https://www.charm.com/products/test-and-kits/mycotoxin-tests/rosa-lateral-flow/aflatoxin-tests/afq-wets3/
Aflatoxines totales | Céréales | Maïs | Oui | 0 - 150 (1ère extraction) 0 - 500 (seconde extraction) | Bandelettes | Boite de 40 et 100 bandelettes et réactifs | Incubateur ROSA Charm EZ-M system ( =incubateur + lecteur) Minicentrifugeuse | Oui | Non | < 30 minutes | WET-S3 Aflatoxine Quantitative Test | Charm Sciences - Vendeur en france : Amarok Biotechnologies | WET-S3 | https://www.charm.com/products/test-and-kits/mycotoxin-tests/rosa-lateral-flow/aflatoxin-tests/afq-wets3/
Aflatoxines totales | Céréales Alimentation animale | Céréales et alimentation animale | Non adapté | 0 - 4,05 µg/L | ELISA | Kit de 96 puits et réactifs | Centrifugeuse Lecteur de plaque | Non | Oui (méthanol) | < 2 heures | RIDASCREEN Aflatoxin total | R BIOPHARM | R4701 | https://food.r-biopharm.com/products/ridascreen-aflatoxin-total/
Aflatoxines totales | Céréales Alimentation animale | Céréales et alimentation animale | Non adapté | 1,7 - 45 | ELISA | Kit de 48 puits et réactifs | Centrifugeuse Lecteur de plaque | Non | Oui (méthanol) | < 1 heure | RIDASCREEN FAST Aflatoxin | R BIOPHARM | R5202 | https://food.r-biopharm.com/products/ridascreenfast-aflatoxin/
Aflatoxines totales | Céréales Alimentation animale | Maïs, riz et alimentation animale | oui | 2 - 100 | ELISA | Kit de 48 puits et réactifs (un seul standard) | Centrifugeuse Lecteur de plaque | Non | Oui (méthanol) | <1 heure | RIDASCREEN FAST Aflatoxin SC | R BIOPHARM | R9002 | RIDASCREEN®FAST Aflatoxin SC - Food & Feed Analysis (r-biopharm.com)
Aflatoxines totales | Céréales Produits dérivés de céréales Produits de brasserie | Maïs, DDGS, farine de maïs, riz, blé, soja, graine de coton, orge, seigle, avoine, | Oui | 2,5 - 300 | Bandelettes | Boite de 50 bandelettes et réactifs | Micrcentrifugeuse Lecteur et incubateur spécifique (Quickscan) | oui | Oui (méthanol) | < 30 minutes | TotalTox™Aflatoxin | ENVIROLOGIX (Distribué par Humeau) | AQ 309BG | https://www.envirologix.com/catalog/totaltox-aflatoxin/
Aflatoxines totales | Céréales | Maïs | Oui | > ou < selon seuil à 20 | Bandelettes | Boite de 50 bandelettes et réactifs | / | Non | Non | < 30 minutes | QuickTox for Aflatoxin Free in corn bulk grain | ENVIROLOGIX (Distribué par Humeau) | AS-201-BG | https://www.envirologix.com/catalog/quicktox-for-aflatoxin-free-in-corn-bulk-grain/
Aflatoxines totales | Céréales Produits dérivés de céréales | Blé, maïs et produits dérivés | Non adapté | 0 - 500 | Bandelettes | Boite de 24 bandelettes | Incubateur Agrastrip Lecteur de plaque Agravision | Oui | Non | 30 min | AgraStrip® Aflatoxin WATEX® Quantitative Tests | Romer labs | 10002138 (extrcation UDSA/FGIS) | https://www.romerlabs.com/shop/inter_en/agrastrip-r-aflatoxin-watex-r-quantitative-tests/
Aflatoxines totales | Céréales Produits dérivés de céréales | Blé, maïs et produits dérivés | Non adapté | 0 - 500 | Bandelettes | Boite de 24 bandelettes | Incubateur Agrastrip Lecteur de plaque Agravision | Oui | Non | 30 min | AgraStrip® Aflatoxin WATEX® Quantitative Tests | Romer labs | 10002139 (extrcation 10 g) | https://www.romerlabs.com/shop/inter_en/agrastrip-r-aflatoxin-watex-r-quantitative-tests/
Aflatoxines totales | Céréales Produits dérivés de céréales | Blé, maïs et produits dérivés | Non adapté | 0 - 500 | ELISA | Kit de 24 puits et réactifs | Incubateur Agrastrip Lecteur de plaque Agravision | Oui | Non | 30 min | AgraStrip® Aflatoxin WATEX® Quantitative Tests | Romer labs | 10002140 | https://www.romerlabs.com/shop/inter_en/agrastrip-r-aflatoxin-watex-r-quantitative-tests/
Aflatoxines totales | Céréales | Maïs | Oui | 0 - 460 | Bandelettes | Boite de 40 bandelettes et réactifs | Lecteur de plaque Agravision Microcentrifugeuse | Oui | Non | 20 min | AgraStrip® Pro Total Aflatoxin WATEX® | Romer labs | 10006322 | https://www.romerlabs.com/shop/inter_en/agrastrip-pro-total-aflatoxin-watex/
Aflatoxines totales | Céréales Produits dérivés de céréales | Maïs, arachides, riz, farine de riz, farine de blé, semoule, amandes, pistaches, autres | Oui | 4 - 20 | Bandelettes | Boite de 40 bandelettes et réactifs | Pas d'information | Non | Oui (méthanol) | 15 min | AgraStrip® Total Aflatoxin Qualitative Tests | Romer labs | 10002127 et 10002126 (sans sacs d'extraction) | https://www.romerlabs.com/shop/inter_en/agrastrip-r-total-aflatoxin-qualitative-tests/
Aflatoxines totales | Céréales Produits dérivés de céréales | Maïs, arachides, riz, farine de riz, farine de blé, semoule, amandes, pistaches, autres | Oui | 4 - 20 | Bandelettes | Boite de 40 bandelettes et réactifs | Pas d'information | Non | Oui (méthanol) | 15 min | AgraStrip® Total Aflatoxin Qualitative Tests | Romer labs | 10002130 et 10002129 (sans sacs d'extraction) | https://www.romerlabs.com/shop/inter_en/agrastrip-r-total-aflatoxin-qualitative-tests/
Aflatoxines totales | Céréales Produits dérivés de céréales | Maïs, arachides, riz, farine de riz, farine de blé, semoule, amandes, pistaches, autres | Oui | 4 - 20 | Bandelettes | Boite de 40 bandelettes et réactifs | Pas d'information | Non | Oui (méthanol) | 15 min | AgraStrip® Total Aflatoxin Qualitative Tests | Romer labs | 10002132 et 10002131 (sans sacs d'extraction) | https://www.romerlabs.com/shop/inter_en/agrastrip-r-total-aflatoxin-qualitative-tests/
Aflatoxines totales | Céréales Produits dérivés de céréales Alimentation animale | Céréales, graines, noisettes et alimentation animale | Non adapté | 4 - 40 | ELISA | Kit de 48 ou 96 puits et réactifs | Lecteur de plaque | Non | Oui (méthanol) | 60 min | AgraQuant® Total Aflatoxin ELISA Test | Romer labs | 10002098 (96 puits) 10002099 (48 puits) | https://www.romerlabs.com/shop/inter_en/agraquant-r-total-aflatoxin-elisa-test/
Aflatoxines totales | Céréales Produits dérivés de céréales Alimentation animale | Céréales, graines, noisettes et alimentation animale | Non adapté | 1 - 20 | ELISA | Kit de 96 ou 48 puits et réactifs | Lecteur de plaque | Non | Oui (méthanol) | 60 min | AgraQuant® Total Aflatoxin ELISA Test | Romer labs | 10002100 (96 puits) 10002101 (48 puits) | https://www.romerlabs.com/shop/inter_en/agraquant-r-total-aflatoxin-elisa-test/
Aflatoxines totales | Céréales Produits dérivés de céréales Fruits et produits dérivés Aliments pour animaux Produits laitiers Autres | Céréales, légumineuses, pois, riz, pâtes … ensilage, fourrage, tourteaux, aliments pour animaux, chili, poivre, paprika, dates, raisins, Lait, Cacao | non adapté | 3 - 50 | ELISA | Kit de 48 ou 96 puits et réactifs | Lecteur de microplaque (450nm) | non | oui (méthanol 70%) | < 2 heures | ELISA BIO-SHIELD TOTAL OP | PROGNOSIS | B3948 (48 puits) B3996 (96 puits) | https://www.prognosis-biotech.com/product/bio-shield-aflatoxin-total-optimum-performance-op/
Aflatoxines totales | Céréales Produits dérivés de céréales Alimentation animale Fruits et produits dérivés Autres | Céréales, germe de maïs, alimentation animale, graines de coton, noix, fruits séchés, paprika etc… | Non adapté | 02-80 | ELISA | Kit de 96 puits avec réactifs | Lecteur de microplaque (450nm) | non | non | < 30 minutes | Celer AFLA, ELISA | Goldstandarddiagnostics (EUROFINS) | HU0040011 | https://www.goldstandarddiagnostics.com/catalog/product/view/id/2188/s/celerr-afla-elisa-96-det/category/75/
Aflatoxines totales | Céréales Produits dérivés de céréales Alimentation animale Autres | Maïs, Germe de maïs, Blé, riz, sorgho, orge, arachide, pistache, alimentation animale etc... | Oui | 2.5-50 | ELISA | Kit de 48 puits avec réactifs | Lecteur de microplaque (450nm) | non | non | < 30 minutes | B ZERO H2AFLA | Goldstandarddiagnostics (EUROFINS) | HU0040064 | https://www.goldstandarddiagnostics.com/catalog/product/view/id/3097/s/b-zero-h2afla-elisa-48-det/category/75/
Aflatoxines totales | Céréales Produits dérivés de céréales Alimentation animale Fruits et produits dérivés Autres | Céréales, germe de maïs, alimentation animale, graines de coton, noix, fruits séchés, paprika etc… | Non adapté | 2.5-50 | ELISA | Kit de 96 puits avec réactifs | Lecteur de microplaque (450nm) | non | non | < 30 minutes | H2AFLA | Goldstandarddiagnostics (EUROFINS) | HU0040055 | https://www.goldstandarddiagnostics.com/catalog/product/view/id/3030/s/h2afla-96-det/category/75/
Aflatoxines totales | Céréales Fruits et produits dérivés Autres | Céréales, épices, noix et fruits séchés | Non adapté | variable selon la matrice | ELISA | Kit de 96 puits avec réactifs | Lecteur de microplaque (450nm) | non | non | < 60 minutes | I'screen AFLA | Goldstandarddiagnostics (EUROFINS) | HU0040019 | https://www.goldstandarddiagnostics.com/catalog/product/view/id/2186/s/i-screen-afla-elisa-96-det/category/75/
Aflatoxines totales | Céréales Produits dérivés de céréales Alimentation animale Fruits et produits dérivés Produits laitiers Autres | Céréales, légumineuses, pois, riz, pâtes … Ensilage, fourrage, tourteaux, aliments pour animaux, chili, poivre, paprika, dates, raisins, Lait, Cacao Plus de 100 matrices validées | Non adapté | 2.5 - 50 | ELISA | Kit de 48 ou 96 puits et réactifs | Lecteur de microplaque (450 nm) | Non | Oui (méthanol) | < 1 heure | ELISA BIO-SHIELD TOTAL 5' Aflatoxines | PROGNOSIS | B5148 (48 puits) B5196 (96 puits) | https://www.prognosis-biotech.com/product/bio-shield-total-5
Aflatoxines totales | Céréales Produits dérivés de céréales Alimentation animale Fruits et produits dérivés Autres | Céréales, légumineuses, pois, riz, pâtes … aliments pour animaux, lentilles, tournesol, Nachos, cotton, figues et raisins secs.. Lait, Cacao, huiles d'olive, d'arachide, de tournesol… | Oui | 2,5 - 50 | ELISA | Kit de 48 puits et réactifs | Lecteur de plaque | Non | Oui (méthanol) | < 1 heure | 1 Standard TOTAL | PROGNOSIS | D4348 (48 Tests) | https://www.prognosis-biotech.com/product/1-standard-total
Aflatoxines totales | Céréales | Maïs, farine de maïs, orge, sorgho Blé, avoine, triticale | Oui | 2-30 | Bandelettes | Boite de 18 ou 40 bandelettes | Centrifugeuse Lecteur de bandelettes 3PR ou Sflow | Oui | Non | < 1 heure | Quantum Total Green | PROGNOSIS | G3418 (18 Tests) G3440 (40 Tests) | https://www.prognosis-biotech.com/product/quantum-total-green-2/
Aflatoxines totales | Céréales Produits dérivés de céréales Alimentation animale Fruits et produits dérivés Autres | Céréales, les noix séchées, soja, sarrazin, riz fruits secs, pois ensilage et alimentation animale Version adaptée à tout type de matrices | Oui | 0,35 - 10 | Bandelettes | Boite de 24 ou 48 bandelettes et réactifs | Système de Filtration (Mini-centrifugeuse, Filtres ou similaire) Lecteur et Incubateur spécifique (S-Flow) Logiciel spécifique (S-Flow) | Oui | Oui (éthanol) | < 1 heure | SYMMETRIC Total ES | PROGNOSIS | S3224 (24 Tests) S3248 (48 Tests) | https://www.prognosis-biotech.com/product/symmetric-total-es
Aflatoxines totales | Céréales Produits dérivés de céréales Fruits et produits dérivés Autres | Céréales et dérivés, Noix séchées, Fruits secs, légumineuses, tourteaux, sarrasin, soja, riz Une 60 aine de matrices validées | Oui | 1,2 - 30 | Bandelettes | Boîte de 24 ou 48 bandelettes | Centrifugeuse Lecteur de plaque Sflow | Oui | non | < 1 heure | SYMMETRIC Total Aflas 0-30 GREEN SERIES | PROGNOSIS | S3424 (24 Tests) S3448 (48 Tests) | https://www.prognosis-biotech.com/product/symmetric-total-green-0-30
Alcaloïdes de l'ergot | Céréales | Aliments à base de céréale et produits de mouture de blé - Produit de mouture du seigle | non adapté | 50-2800 et 150-2800 pour les produits de mouture de seigle | ELISA | Boite avec étalons, réactifs, plaques de 96 | Centrifugeuse Lecteur de microplaque à 450 nm (filtre différentiel à 630 nm optionnel) | non | oui (méthanol) | < 3 heures | Ergot Alcaloids ELISA | RANDOX distribué aussi par NOVAKIT | EA3491 9EA3491 (Novakits) | https://www.randoxfood.com/elisa/ergot-alkaloids/
Déoxynivalenol | Céréales Produits dérivés des céréales | Céréales, produits céréaliers, tels que le blé,farine de blé, remoulages de blé, le son de blé, maïs, farine de maïs, l'orge | non adapté | 500 - 5000 | ELISA | kit 48 puits avec réactifs | Microcentrifudeuse (optionnel) Lecteur de microplaque (650 nm) | non | non | 30 minutes | Veratox® pour DON 5/5 | NEOGEN | 8331 | Veratox® for DON 5/5 ¦ NEOGEN
Déoxynivalenol | Céréales Produits dérivés des céréales | Maïs, blé, orge et céréales transformées | non adapté | 25-250 | ELISA | kit 48 puits avec réactifs | Microcentrifudeuse (optionnel) Lecteur de microplaque (650 nm) | non | oui (méthanol) | 30 minutes | Veratox HS pour DON | NEOGEN | 8332 | Veratox® HS for DON (high sensitivity) ¦ NEOGEN
Déoxynivalenol | Céréales Produits dérivés des céréales Alimentation animale Autres | Céréales, produits céréaliers, soja, légumineuses; tourteaux .... | oui | 300 - 6000 | Bandelettes | Boite de 25 bandelettes et réactifs | Microcentrifugeuse (optionnel) Lecteur spécifique (RAPTOR) | oui | non | 10 minutes | Reveal ® Q+ DON | NEOGEN | 8385 | Reveal® Q+ for DON ¦ NEOGEN
Déoxynivalenol | Céréales | Blé, orge, maïs, avoine | oui | 300 - 6000 | bandelettes | Boite de 25 bandelettes et réactifs | Microcentrifugeuse (optionnel) Lecteur spécifique (RAPTOR) | oui | non | 10 minutes | Reveal ® Q+ MAX DON | NEOGEN | 8388 | https://www.neogen.com/fr/categories/mycotoxins/reveal-q-plus-max-don/
Déoxynivalenol | Céréale Produits dérives des céréales | blé, maïs et orge, drêches, Corn gluten meal | oui | 0 - 44000 | Bandelettes | Boite de 24 bandelettes et réactifs | Centrifugeuse Lecteur et incubateur spécifique (Agrastrip Pro reader) | oui | non | Environ 1 heure | AgraStrip® Pro Deoxynivalenol WATEX® | Romer labs | 10006320 | https://www.romerlabs.com/en/analytes/mycotoxins/
Déoxynivalenol | Céréales | graines, céréales et autres denrées | non adapté | 250 - 5000 | ELISA | Boite de 24 bandelettes et réactifs | Lecteur de microplaque (450 nm) | non | non | Environ 1 heure | AgraQuant® Deoxynivalenol | Romer labs | 10002106 (96 puits) 10002108 (48 puits) | https://www.romerlabs.com/en/analytes/mycotoxins/
Déoxynivalenol | Céréales et produits dérives | blé, maïs et produits dérivés | oui | 0 - 30000 | Bandelettes | Boite de 25 bandelettes et réactifs | Centrifugeuse Lecteur et incubateur spécifique(Agrastrip Pro reader) | oui | non | Environ 1 heure | AgraStrip® Deoxynivalenol WATEX® Quantitative Tests | Romer labs | 10002149 (50 gr d'échantillon) 10002150 (10 gr d'échantillon) | https://www.romerlabs.com/en/analytes/mycotoxins/
Déoxynivalenol | Céréales Produits dérivés des céréales Aliments pour animaux | Céréales, protéagineux, alimentation animales | non adapté | 250 - 2000 | ELISA | kit 48 puits avec réactifs kit 96 puits avec réactifs | Microcentrifudeuse (optionnel) Lecteur de microplaque (650 nm) | non | non | 30 minutes | Veratox pour DON 5/5 | NEOGEN | 8331NE | Veratox® for DON 5/5 ¦ NEOGEN
Déoxynivalenol | Céréales Produits de la distillerie Aliments pour animaux | Maïs, farine de maïs, DDGS Germe de maïs, gluten de maïs, farine de gluten de maïs Blé, son de blé, semoule de blé, blé ‘red dog’, farine de blé entier, farine de blé blanche, gluten de blé Orge, orge malté Avoine Riz blanchi Seigle Sorgho Plat à base de soja | oui | 100-8000 variable selon les matrices | Bandelettes | Boite de 24 ou 48 bandelettes et réactifs | Micrcentrifugeuse Lecteur et incubateur spécifique (Quickscan) | oui | non | < 1 heure | TotalTox DON | ENVIROLOGIX (Distribué par Humeau) | AQ-304-BG | https://www.envirologix.com/catalog/totaltox-don/
Déoxynivalenol | Céréales Produits de la distillerie | céréales; bière; soja | non adapté | 0 - 80 | ELISA | kit 96 puits avec réactifs | Lecteur de microplaque (450 nm) | non | non | < 2 heures | Kit ELISA Déoxynivalénol | LIBIOS | DON-E01 | https://libios.fr/solutions-analytiques/mycotoxines/deoxynivalenol/kit-elisa-deoxynivalenol
Déoxynivalenol | Céréales Produits de la distillerie | céréales; bière; soja | non adapté | 2-80 | ELISA | kit 96 puits avec réactifs | Lecteur de microplaque (450 nm) | non | non | < 1 heure | Kit ELISA Déoxynivalénol rapide | LIBIOS | DON-E03 | https://libios.fr/solutions-analytiques/mycotoxines/deoxynivalenol/kit-elisa-rapide-deoxynivalenol
Déoxynivalenol | Céréales Produits dérivés de céréales Alimentation animale Produits laitiers Autres | Céréales, légumineuses, pois, riz, pâtes … aliments pour animaux, lentilles, tournesol, Nachos, cotton... Lait, Cacao | Oui | 100-5000 | ELISA | Kit de 48 puits et réactifs | Lecteur de microplaque (450 nm) | non | oui (méthanol 70%) | < 1 heure | 1-Standard DON | PROGNOSIS | D4548 (48 puits) | https://www.prognosis-biotech.com/product/1-standard-deoxynivalenol-don/
Déoxynivalénol | Céréales Produits dérivés de céréales Produits laitiers Alimentation animale Produits de distillerie Autres | Luzerne, Orge, Biscuits, pain, riz blanc et brun, mais grain flocons farine germe "corn meal" graines de cotton, DGGS, Nachos, Avoine, pates, popcorn, ensilage, sorgho, soja graines et farine , blé grain et farine. Lait Plus de 100 matrices validées | Non adapté | 100 -5000 | ELISA | kit 96 ou 48 puits avec réactifs | Lecteur de microplaque (450 nm) | non | non | <2 heures | ELISA BIO-SHIELD DON Déoxynivalénol (DON) | PROGNOSIS | B2648 (48 puits) B2696 (96 puits) | https://www.prognosis-biotech.com/product/bio-shield-deoxynivalenol-don
Déoxynivalénol | Céréales Produits dérivés de céréales Produits laitiers Alimentation animale Produits de brasserie Produits de distillerie Autres | Luzerne, Orge, Biscuits, pain, riz blanc et brun, mais grain flocons farine germe "corn meal" graines de cotton, DGGS, Nachos, Avoine, pates, popcorn, ensilage, sorgho, soja graines et farine , blé grain et farine. Cacao , Lait.. Plus de 100 matrices validées | Non adapté | 100 -5000 | ELISA | kit 96 ou 48 puits avec réactifs | Lecteur de microplaque (450 nm) | non | oui (méthanol 70%) | <2 heures | ELISA BIO-SHIELD DON ME Déoxynivalénol (DON) (Extraction commune) | PROGNOSIS | B3848 (48 puits) B3896 (96 puits) | https://www.prognosis-biotech.com/product/bio-shield-deoxynivalenol-don-methanol
Déoxynivalénol | Céréales Produits dérivés de céréales Produits laitiers Alimentation animale Produits de brasserie Autres | Luzerne, Orge, Biscuits, pain, riz blanc et brun, mais grain flocons farine germe "corn meal" graines de cotton, DGGS, Nachos, Avoine, pates, popcorn, ensilage, sorgho, soja graines et farine , blé grain et farine. Cacao , Lait.. Plus de 100 matrices validées | Non adapté | 100 - 5000 | ELISA | kit 96 ou 48 puits avec réactifs | Lecteur de microplaque (450 nm) | non | oui (méthanol 70%) | < 1 heure | ELISA BIO-SHIELD DON 5' Déoxynivalénol (DON) | PROGNOSIS | B5248 (48 puits) B5296 (96 puits) | https://www.prognosis-biotech.com/product/bio-shield-deoxynivalenol-don-5
Déoxynivalénol | Céréales | Orges, blé, maïs | oui | 250-16000 | Bandelettes | Boite de 25 bandelettes et réactifs | Lecteur spécifique Camera (Vertu™ TOUCH Reader) |  | non | Environ 7 minutes (30 secondes d'extraction et 5 minutes d'incubation) | DON - V - AQUA | VICAM (distribué par Waters et Eurolab) | 176004973 | Quickly detect vomitoxin (DON) using DON-V AQUA strip tests
Déoxynivalénol | Céréales et produits dérivés | Orge, riz brun, sarrasin, maïs, son de maïs, farine de germe de maïs, gluten de maïs, farine de gluten de maïs, orge maltée, Riz moulu, avoine, son de riz, riz brut, seigle, sorgho, farine de soja, triticale, blé, son de blé | oui | 0,2-5000 | Bandelettes | Boite de 40 et 100 bandelettes et réactifs | Incubateur ROSA Charm EZ-M system ( =incubateur + lecteur) Minicentrifugeuse | Oui | non | < 1 heure | DONQ2 Quantitiave Test | Charm Sciences - Vendeur en france : Amarok Biotechnologies | DONQ2 | https://www.charm.com/products/test-and-kits/mycotoxin-tests/rosa-lateral-flow/don-tests/donq2/
Déoxynivalénol | Céréales et produits dérivés | Orge, sarrasin, maïs, son de maïs, farine de germe de maïs, gluten de maïs, farine de gluten de maïs, orge maltée, riz moulu, avoine, farine de colza, son de riz, riz brut, seigle , Sorgho, farine de soja, triticale, blé,Son de blé, farine de blé | oui | 0-1500 (1ère extraction) 0-6000 (seconde extraction) | Bandelettes | Boite de 100 ou 40 bandelettes et réactifs | Incubateur ROSA Charm EZ-M system ( =incubateur + lecteur) Minicentrifugeuse | Oui | non | < 1 heure | FAST5 DON Quantitative Test | Charm Sciences - Vendeur en france : Amarok Biotechnologies | DONQ-FAST5 | https://www.charm.com/products/test-and-kits/mycotoxin-tests/rosa-lateral-flow/don-tests/donq-fast5/
Déoxynivalénol | Céréales Produits de distillerie Aliments pour animaux | céréales, malt et aliments pour animaux | non adapté | 222 - 6000 | ELISA | "kit 48 puits avec réactifs kit 96 puits avec réactifs" | Lecteur de microplaque (450 nm) | non | non | <1 heure | Ridascreen Fast DON | R BIOPHARM | R5901 (96 puits) R5902 (48 puits) | https://food.r-biopharm.com/products/ridascreenfast-don/
Déoxynivalénol | Céréales Produits de distillerie Aliments pour animaux | céréales, malt et alimentation animale | oui | 74 - 6000 | ELISA | kit 48 puits avec réactifs (1 seul tandard) | Lecteur de microplaque (450 nm) | non | non | <1 heure | RIDASCREEN FAST DON SC | R BIOPHARM | R5905 | https://food.r-biopharm.com/products/ridascreenfast-don-sc/
Déoxynivalénol | Céréales Produits de brasserie Aliments pour animaux | céréales, malt, alimentation animale, bière et moût | non adapté | 3,7 - 100 | ELISA | kit 96 puits avec réactifs | Lecteur de microplaque (450 nm) | non | non | Environ 2 heures | RIDASCREEN DON | R BIOPHARM | R5906 | https://food.r-biopharm.com/products/ridascreen-don/
Déoxynivalénol | Céréales Aliments pour animaux | blé, orge, avoine, seigle, triticale, riz, maïs, corn gluten meal, sorgho, soja, tourteaux de soja, épautre, drèches de distillerie | oui | 250 - 50000 | Bandelettes | Boite de 20 bandelettes, réactifs, tampon ECO | RIDA SMART APP MYCOTOXINES + Mini-Centrifugeuse (RIDA SMART BOX en option) | oui | non | < 15 min | RIDA®QUICK DON ECO | R BIOPHARM | R5911 | https://food.r-biopharm.com/products/ridaquick-don-rqs-eco/
Déoxynivalénol | Céréales et produits dérivés | Barley, corn, wheat | Oui | 0-6000 | Bandelettes | Boite de 100 ou 40 bandelettes et réactifs | Incubateur ROSA Charm EZ-M system ( =incubateur + lecteur) Minicentrifugeuse | Oui | Non | < 30 minutes | Rosa WET-S5 DON Quantitative Test | Charm Sciences - Vendeur en france : Amarok Biotechnologies | DONQ WET-S5 | https://www.charm.com/products/test-and-kits/mycotoxin-tests/rosa-lateral-flow/don-tests/donq-wets5/
Déoxynivalénol | Céréales Produits dérivés de céréales Alimentation animale Produits de distillerie | Céréales (maïs, blé, blé dur, orge, avoine entière, avoine décortiquée, riz brun), farine de gluten de maïs, aliments pour porcs, DDGS, farine de soja, malt d'orge, son de blé , seigle | oui | 200 - 8000 | ELISA | kit 48 puits avec réactifs kit 96 puits avec réactifs | Lecteur de microplaque (450 nm) | non | non | < 30 minutes | B ZERO H2DON | Goldstandarddiagnostics (EUROFINS) | HU40038 (48 puits) HU40018 (96 puits) | https://www.goldstandarddiagnostics.com/catalog/product/view/id/2748/s/b-zero-h2don-48-det/category/42/
Déoxynivalénol | Céréales Produits dérivés de céréales Alimentation animale Produits de distillerie | Céréales (maïs, blé, blé dur, orge, avoine entière, avoine décortiquée, riz brun), farine de gluten de maïs, aliments pour porcs, DDGS, farine de soja, malt d'orge, son de blé , seigle | Non adapté | 200 - 8000 | ELISA | kit 48 puits avec réactifs kit 96 puits avec réactifs | Lecteur de microplaque (450 nm) | non | non | < 30 minutes | H2DON | Goldstandarddiagnostics (EUROFINS) | HU40037 (48 puits ) HU40017 (96 puits ) | https://www.goldstandarddiagnostics.com/b-zero-h2don-48-det.html
Déoxynivalénol | Céréales Produits de la distillerie Alimentation animale | Céréales, produits de la distillerie, Aliments pour animaux | oui | 40 - 5000 | ELISA | kit 48 puits avec réactifs kit 96 puits avec réactifs | Lecteur de microplaque (450 nm) | non | non | < 30 minutes | B ZERO DON v2 | Goldstandarddiagnostics (EUROFINS) | HU40028 (48 puits ) HU40008 (96 puits ) | https://www.goldstandarddiagnostics.com/catalog/product/view/id/2204/s/b-zeror-don-v2-elisa-48-det/category/42/
Déoxynivalénol | Céréales Produits dérivés de céréales Autres | Céréales, bière et soja | Non adapté | 50-2000 | ELISA | kit 96 puits avec réactifs | Lecteur de microplaque (450 nm) | non | non | < 60 minutes | SENSISpec ELISA Deoxynivalenol | Goldstandarddiagnostics (EUROFINS) | HU0030084 (96 puits) | https://www.goldstandarddiagnostics.com/catalog/product/view/id/2424/s/sensispec-elisa-deoxynivalenol/category/76/
Déoxynivalénol | Céréales Produits dérivés de céréales | Céréales, bière et maïs | Non adapté | 50-2000 | ELISA | kit 96 puits avec réactifs | Lecteur de microplaque (450 nm) | non | non | < 30 minutes | SENSISpec ELISA Deoxynivalenol Rapid | Goldstandarddiagnostics (EUROFINS) | HU0030081 (96 puits) | https://www.goldstandarddiagnostics.com/catalog/product/view/id/2425/s/sensispec-elisa-deoxynivalenol-rapid/category/76/
Déoxynivalénol | Céréales Produits de la distillerie Alimentation animale | Céréales, produits de la distillerie, Aliments pour animaux | Non adapté | variable selon la matrice | ELISA | kit 48 puits avec réactifs kit 96 puits avec réactifs | Lecteur de microplaque (450 nm) | non | non | < 30 minutes | Celer DON v3 | Goldstandarddiagnostics (EUROFINS) | HU40029 (48 puits ) HU40009 (96 puits ) | https://www.goldstandarddiagnostics.com/catalog/product/view/id/2201/s/celerr-don-v3-elisa-96-det/category/42/
Déoxynivalénol | Céréales | graines, céréales et autres denrées | Non adapté | 250-5000 | ELISA | kit 48 puits avec réactifs kit 96 puits avec réactifs | Lecteur de microplaque (450 nm) | non | non | <30 minutes | AgraQuant® Deoxynivalenol Plus | Romer labs | 10006638 (96 puits) 10006639 (48 puits) | https://www.romerlabs.com/shop/inter_fr/agraquant-r-deoxynivalenol-elisa-test/#theme.catalog.product.additional.information.material
Déoxynivalénol | Céréales Produits dérivés de céréales Aliments pour animaux Produits de brasserie Plantes fourragères Autres | aïs, Germe de maïs, Farine de germe de maïs, Farine de gluten de maïs, Farine de maïs, Ensilage de maïs, DDGS , Mélasse DDGS, Germe de blé, Son de blé, Orge, Malt, Avoine, Soja, Tourteau de soja, Sorgho, Tourteau de tournesol, Triticale, Riz blanc, Riz brun, Farine de riz, Sarrasin, Graine de coton, Millet, Résidus de bière, Pâtes, Farine de pois, épeautre, seigle malté: Blé, Farine de blé, Seigle, Farine de seigle. | oui | 150-5000 | Bandelettes | Boite de 18 ou 40 bandelettes | Système de Filtration (Mini-centrifugeuse, Filtres ou similaire) Lecteur (3PR mini ou S-Flow) Logiciel spécifique (S-Flow) | oui | non | < 1 heure | Quantum Déoxynivalénol (DON) Green | PROGNOSIS | G4018(18 Tests) G4040 (40 Tests) | https://www.prognosis-biotech.com/product/quantum-don-green/
Déoxynivalénol | Céréales Produits dérivés de céréales Aliments pour animaux Produits de brasserie Plantes fourragères Autres | aïs, Germe de maïs, Farine de germe de maïs, Farine de gluten de maïs, Farine de maïs, Ensilage de maïs, DDGS , Mélasse DDGS, Germe de blé, Son de blé, Orge, Malt, Avoine, Soja, Tourteau de soja, Sorgho, Tourteau de tournesol, Triticale, Riz blanc, Riz brun, Farine de riz, Sarrasin, Graine de coton, Millet, Résidus de bière, Pâtes, Farine de pois, épeautre, seigle malté: Blé, Farine de blé, Seigle, Farine de seigle. | oui | 150-5000 | Bandelettes | Boite de 18 ou 40 bandelettes | Système de Filtration (Mini-centrifugeuse, Filtres ou similaire) Lecteur (3PR mini ou S-Flow) Logiciel spécifique (S-Flow) | oui | non | < 1 heure | Quantum Déoxynivalénol (DON) WE (Water extraction) | PROGNOSIS | G4118(18 Tests) G4140 (40 Tests) | https://www.prognosis-biotech.com/product/quantum-don-water-extraction/
Déoxynivalénol | Céréales Produits dérivés de céréales Aliments pour animaux Produits de distillerie Autres | Blé, Orge, riz blanc et brun, maïs, graines de coton, DGGS, Avoine, farine de maïs, pâtes, ensilage, graines et farine de soja, tourteau de tournesol, sarrazin, farine de pois, germe de blé | Oui | 150-5000 | Bandelettes | Boite de 24 ou 48 bandelettes et réactifs | Système de Filtration (Mini-centrifugeuse, Filtres ou similaire) Lecteur (S-Flow) Logiciel spécifique (S-Flow) | oui | non | < 1 heure | SYMMETRIC DON GREEN SERIES | PROGNOSIS | S4024 (24 Tests) S4048 (48 Tests) | https://www.prognosis-biotech.com/product/symmetric-deoxynivalenol-green
Déoxynivalénol | feed | Nutrition animale mixte | oui | 200-40000 | Bandelettes | 25 tests | Agitateur spécifique Vertu PREP Mixer Lecteur spécifique : Alfa Camera |  | non | 8 min | DON V ONE | VICAM (distribué par Waters et eurolab) | 176005226 | World’s first lateral flow strip test for vomitoxin (DON) in complete feeds & pet foods
Déoxynivalénol | Céréales | Orges, blé, maïs | oui | 0-4000 | Bandelettes | 25 tests |  |  | non | 7 min | DONCheck | VICAM (distribué par Waters et eurolab) | 100000198 | https://www.vicam.com/products/doncheck
Fumonisines | Céréales Produits dérivés de céréales Alimentation animale Produits laitiers Autres | Céréales, légumineuses, pois, riz, pâtes … ensilage, alimentation animale, luzerne Lait, Cacao Plus de 100 matrices validées | Non adapté | 120-6000 | ELISA | kit 48 puits ou 96 puits avec réactifs | Système de Filtration (Filtres, Centrifugeuses ou similaire) Lecteur de microplaque (450 nm) | non | oui (méthanol) | < 2 heures | ELISA BIO-SHIELD Fumonisines | PROGNOSIS | B2848 (48 puits) B2896 (96 puits) | https://www.prognosis-biotech.com/product/bio-shield-fumonisin
Fumonisines | Céréales Produits dérivés de céréales Alimentation animale Produits laitiers Autres | Céréales, légumineuses, pois, riz, pâtes … ensilage, alimentation animale, luzerne Lait, Cacao Plus de 100 matrices validées | Non adapté | 200-5000 | ELISA | kit 48 puits ou 96 puits avec réactifs | Système de Filtration (Filtres, Centrifugeuses ou similaire) Lecteur de microplaque (450 nm) | non | oui (méthanol) | < 1 heure | ELISA BIO-SHIELD Fumonisines 5' | PROGNOSIS | B5548 (48 puits) B5596 (96 puits) | https://www.prognosis-biotech.com/product/bio-shield-fumonisin-5
Fumonisines | Céréales Produits dérivés de céréales Produits laitiers Autres | Céréales, légumineuses, pois, riz, pâtes … aliments pour animaux, lentilles, tournesol, Nachos, cotton... Lait, Cacao | Oui | 200-5000 | ELISA | kit 48 puits | Système de Filtration (Filtres, Centrifugeuses ou similaire) Lecteur de microplaque (450 nm) | non | oui (méthanol 70%) | < 1 heure | 1-Standard Fumonisin | PROGNOSIS | D4748 (48 puits) | https://www.prognosis-biotech.com/product/1-standard-fumonisin/
Fumonisines | Céréales Produits dérivés de céréales | Barley Brown rice, corn, wheat, corn gluten meal | Oui | 0 - 25 ppm | Bandelettes | pas d'information | Incubateur ROSA Charm EZ-M system ( =incubateur + lecteur) Minicentrifugeuse | Oui | oui (méthanol) | < 30 minutes | FAST5 Fumonisin Quantitative test | Charm Sciences - Vendeur en france : Amarok Biotechnologies | FAST5-X Fumonisin | https://www.charm.com/products/test-and-kits/mycotoxin-tests/rosa-lateral-flow/fumonisin-tests/fumq-fast5-x/
Fumonisines | Céréales Aliments pour animaux | Maïs, avoine, corn gluten meal, drèche de distilleries, orge, riz, blé | oui | 300 – 10000 | Bandelettes | Boite de 20 bandelettes et réactifs | RIDA SMART APP MYCOTOXINES + Mini-Centrifugeuse (RIDA SMART BOX en option) | oui | Oui (méthanol ou éthanol) | < 15 minutes | RIDA®QUICK Fumonisin RQS | R BIOPHARM | R5606 | https://food.r-biopharm.com/products/ridaquick-fumonisin-rqs-2/
Fumonisines | Céréales Produits dérivés de céréales Légumineuses Produits de la distillerie | Orge, le maïs, les DDGS, le mil, le popcorn, le riz, le soja et le blé | non adapté | 1000 - 6000 | ELISA | kit 48 puits avec réactifs | Microcentrifudeuse (optionnel) Lecteur de microplaque (650 nm) | non | oui (méthanol) | 30 minutes | Veratox pour Fumonisine | NEOGEN | 8830 | Veratox® for Fumonisin ¦ NEOGEN
Fumonisines | Céréales Produits dérivés de céréales Légumineuses Produits de la distillerie | Orge, le maïs, les DDGS, le mil, le popcorn, le riz, le soja et le blé | non adapté | 50-600 | ELISA | kit 48 puits avec réactifs | Microcentrifudeuse (optionnel) Lecteur de microplaque (650 nm) | non | oui (méthanol) | 30 minutes | Veratox HS pour Fumonisine | NEOGEN | 8832 | Veratox® HS for Fumonisin (high sensitivity) ¦ NEOGEN
Fumonisines | Céréales Produits dérivés de céréales Légumineuses Produits de la distillerie | Orge, le maïs, les DDGS, le mil, le popcorn, le riz, le soja et le blé | non adapté | 500 - 6000 | ELISA | kit 48 puits avec réactifs | Microcentrifudeuse (optionnel) Lecteur de microplaque (650 nm) | non | oui (méthanol) | 30 minutes | Veratox pour Fumonisine 5/10 | NEOGEN | 8835 | Veratox® for Fumonisin 5/10 ¦ NEOGEN
Fumonisines | Céréales Produits de brasserie | Céréales et bière | non adapté | 50-5000 | ELISA | kit 96 puits avec réactifs | Lecteur de microplaque (450 nm) | non | oui (méthanol) | < 2 heures | Kit ELISA Fumonisine rapide | LIBIOS | FUM-E03 | https://libios.fr/solutions-analytiques/mycotoxines/fumonisines/kit-elisa-rapide-fumonisine
Fumonisines | Céréales Produits dérivés de céréales Légumineuses Oléagineux Produits de la distillerie Produits de la brasserie Plantes fourragères | Céréales et produits dérivés, pulpe de bettrave, DDGs, Alimentation animale, pomme de terre, soja et produits dérivés, tournesol et produits dérivés | oui | 300-6000 | Bandelettes | Boite de 25 bandelettes et réactifs | Microcentrifugeuse (optionnel) Lecteur spécifique (RAPTOR) | oui | oui (éthanol) | 10 minutes | Reveal Q+ pour Fumonisines - (de 300 à 6000 ppb) | NEOGEN | 8885 | Reveal® Q+ for Fumonisin ¦ NEOGEN
Fumonisines | Céréales Produits dérivés de céréales | Barley/Oat Groats Blend Beet Pulp Brown Rice Corn Corn Germ Meal Corn Gluten Feed Corn Gluten Meal Corn Starch DDGS Flaking Corn Grits Ginger Root Green Lentils, High Amylose Corn Starch High Starch Sweet Potato M-fiber Millet Oat Fiber Oat Fiber, Fruit, and Vegetable Blend Oat Groats Oats Precooked Corn Meal Rough Rice Sorghum Soybean Meal Sweet Potato Wheat Yeast rice bran stabilized rice bran, wheatt midds | Oui | 0 - 1500 (1ere dilution) 0 - 6000 (2ème dilution) | Bandelettes | Boite de 100 ou 40 bandelettes et réactifs | Incubateur ROSA Charm EZ-M system ( =incubateur + lecteur) Minicentrifugeuse | Oui | oui (méthanol) | < 30 minutes | FAST5 Fumonisin Quantitative test | Charm Sciences - Vendeur en france : Amarok Biotechnologies | FUMQ-FAST5 | https://www.charm.com/products/test-and-kits/mycotoxin-tests/rosa-lateral-flow/fumonisin-tests/fumq-fast5/
Fumonisines | Céréales Produits dérivés de céréales | Corn, corn germ meal, DDGS, oats, popcorn, sorghum, wheat, barley, corn gluten feed, millet, rough rice | Oui | Variable selon extraction : 250-5400 | Bandelettes | Boite de 100 ou 40 bandelettes et réactifs | Incubateur ROSA Charm EZ-M system ( =incubateur + lecteur) Minicentrifugeuse | Oui | non | < 30 minutes | WET-S5 Fumonisin Quantitative test | Charm Sciences - Vendeur en france : Amarok Biotechnologies | FUMQ-WETS5 | https://www.charm.com/products/test-and-kits/mycotoxin-tests/rosa-lateral-flow/fumonisin-tests/fumq-wets5/
Fumonisines | Céréales Produits dérivés de céréales Produits de la distillerie | Maïs, DDGS, sorgho, farine de maïs, farine de gluten de maïs | oui | Variable selon la matrice : Maïs et sorgho : 100 - 10 000 Farine de maïs : 200 - 10 000 | bandelettes | Boite de 50 bandelettes et réactifs | Micrcentrifugeuse Lecteur et incubateur spécifique (Quickscan) | oui | non | < 30 minutes | TotalTox™ Fumonisin | ENVIROLOGIX (Distribué par Humeau) | AQ-411-BG | https://www.envirologix.com/catalog/fumonisin-total-tox/
Fumonisines | Céréales | maïs | oui | 200-44 000 | Bandelettes | Boite de 40 bandelettes et réactifs | Centrifugeuse Lecteur et incubateur spécifiques (Agrastrip Pro reader) | oui | non | < 30 minutes | AgraStrip® Pro Total Fumonisin WATEX® | Romer labs | 10006318 | https://www.romerlabs.com/shop/inter_en/agrastrip-pro-total-fumonisin-watex/
Fumonisines | Céréales Oléagineux | Graine, céréales et autres produits de base | non adapté | 250-5000 | ELISA | kit 96 puits avec réactifs | Lecteur de microplaque (450 nm avec filtre différentiel 630 nm conseillé) | non | oui (méthanol) | < 2 heures | AgraQuant® Fumonisin | Romer labs | 10002104 (48 puits) 10002105 (96 puits) | https://www.romerlabs.com/shop/agraquant-r-fumonisin-elisa-test/
Fumonisines | feed | Nutrition animale mixte | oui | 0-30000 | Bandelettes | 25 tests | Agitateur spécifique Vertu PREP Mixer Lecteur spécifique : Alfa Camera |  | non | 8 min | FUMO V ONE | VICAM (distribué par Waters et eurolab) | 176005363 | Measure fumonisin in finished feed and pet food in minutes
Fumonisines | Céréales | Maïs | oui | 0-20000 | Bandelettes | Boite de 25 bandelettes et réactifs | Agitateur spécifique Vertu PREP Mixer Lecteur spécifique : Alfa Camera |  | non | 7 min | FUMO-V-AQUA | VICAM (distribué par Waters et eurolab) | 176003952 (25 tests) | https://www.vicam.com/products/fumo-v-aqua
Fumonisines | Céréales | Céréales | Non adapté | 750 | ELISA | kit 48 puits ou 96 puits avec réactifs | Non communiqué | non | oui (méthanol) | <2 heures | Celer® FUMO, ELISA | Goldstandarddiagnostics (EUROFINS) | HU0040032 (48 puits) HU0040012 (96 puits) | https://www.goldstandarddiagnostics.com/catalog/product/view/id/2209/s/celerr-fumo-elisa-96-det/category/42/
Fumonisines | Céréales Produits de la brasserie Alimentation animale | céréales, malt et aliments pour animaux | oui | 750 | ELISA | kit 48 puits avec réactifs | Non communiqué | non | non | <2 heures | B ZERO® FUMO, ELISA, 48 det. | Goldstandarddiagnostics (EUROFINS) | HU0040034 (48 puits) | https://www.goldstandarddiagnostics.com/catalog/product/view/id/2211/s/b-zeror-fumo-elisa-48-det/category/42/
Fumonisines | Céréales Produits de brasserie | Céréales et bière | Non adapté | 50-5000 | ELISA | kit 48 puits avec réactifs | Non communiqué | non | oui (méthanol) | <30 minutes | SENSISpec Fumonisin Rapid | Goldstandarddiagnostics (EUROFINS) | HU0030088 (96 puits) | https://www.goldstandarddiagnostics.com/catalog/product/view/id/2439/s/sensispec-fumonisin-rapid/category/77/
Fumonisines | Alimentation animale | Maïs et aliments pour animaux | Non adapté | pas d'information | ELISA | Kit de 48 puits avec tampon d'extraction ECO et réactifs | Lecteur de microplaque (450 nm) | non | non | < 30 minutes | RIDASCREEN FAST Fumonisin ECO | R BIOPHARM | R5603 | https://food.r-biopharm.com/products/ridascreen-fumonisin-eco/
Fumonisines | Alimentation animale | Maïs et aliments pour animaux | Non adapté | pas d'information | ELISA | Kit de 96 puits avec tampon d'extraction ECO et réactifs | Lecteur de microplaque (450 nm) | non | non | <2h | RIDASCREEN Fumonisin ECO | R BIOPHARM | R 3411 | https://food.r-biopharm.com/products/ridascreen-fumonisin_eco/
Fumonisines | Céréales | Blé et maïs | oui | 0-100 000 | Bandelettes | Boite de 24 bandelettes et réactifs | Lecteur et incubateur spécifiques (Agrastrip Pro reader) | oui | non | < 15 minutes | AgraStrip® Fumonisin WATEX® | Romer labs | 10002146 | https://www.romerlabs.com/shop/inter_fr/agrastrip-r-fumonisin-watex-r-quantitative-tests/#theme.catalog.product.additional.information.documents.detailed
Fumonisines | Céréales | Blé et maïs | oui | 0-30 000 | Bandelettes | Boite de 24 bandelettes et réactifs | Lecteur et incubateur spécifiques (Agrastrip Pro reader) | oui | non | < 15 minutes | AgraStrip® Fumonisin WATEX® | Romer labs | 10002145 | https://www.romerlabs.com/shop/inter_fr/agrastrip-r-fumonisin-watex-r-quantitative-tests/#theme.catalog.product.additional.information.documents.detailed
Fumonisines | Céréales Produits dérivés de céréales Alimentation animale Produits laitiers Produits de la distillerie Autres | Maïs, germe de maïs, farine de maïs, blé, farine de blé, son de blé, orge, malt, avoine, graines de soja, tourteau de soja, sorgho, DDGS, tourteau de tournesol, riz brun, riz blanc, farine de riz, sarrasin, pâtes, popcorn, triticale, maïs doux, épeautre, farine de gluten de maïs | oui | 250-5000 | Bandelettes | Boite de 18 ou 40 tests | Système de Filtration (Mini-centrifugeuse, Filtres ou similaire) Lecteur (3PR mini ou S-Flow) Logiciel spécifique (S-Flow) | oui | non | < 1 heure | Quantum Fumonisin Green | PROGNOSIS | G7018 (18 Tests) G7040 (40 Tests) | https://www.prognosis-biotech.com/product/quantum-fumonisin-green/
Fumonisines | Céréales Produits dérivés de céréales Alimentation animale Produits de distillerie Autres | Céréales et farines, soja, sarrazin, riz Alimentation animale, DDGS, Tourteau tournesol Plus de 100 matrices validées | Oui | 150-4000 | Bandelettes | Boite de 24 ou 48 bandelettes et réactifs | Système de Filtration (Mini-centrifugeuse, Filtres ou similaire) Lecteur (S-Flow) Logiciel spécifique (S-Flow) | oui | non | <1 heure | SYMMETRIC Fumonisines GREEN SERIES | PROGNOSIS | S7024 (24 Tests) S7048 (48 Tests) | https://www.prognosis-biotech.com/product/symmetric-fumonisin-green
Multimycotoxines | Céréales Produits dérivés de céréales Alimentation animale Autres | Orge, pulpe de bettrave, sarrasin, tourteau de canola, graines complète de coton, maïs en flocon, graines de graminées, foin, graine de lin, fourrage de luzerne, maïs, farine de maïs, ensilage maïs, farine de riz, graine de moutarde, avoine, tourteau de palmiste, pois | Non adapté | Variable selon la matrice et la biopuce choisie | Biopuces | 54 échantillons par kit mais biopuce de 9 positions | Appareil spécifique : Evidence Investigator | oui | oui | < 3 heures | Evidence Investigator | RANDOX | Myco 6 Array Myco 7 Array Myco 9 Array | https://www.randoxfood.com/feed-and-cereals-analysis/#1615558378000-e6e21594-804d
Multimycotoxines | Céréales | Analyses simultanées : Déoxynivalénol ,Zéaralénone , Aflatoxines (AFB1, AFB2, AFG1 et AFG2), Ochratoxine A , T-2 toxine, fumonisines (FB1, FB2 et FB3) dans le blé, le maïs et l'orge Analyse simple : Déoxynivalénol ou zéaralénone dans l'orge, Aflatoxines (AFB1, AFB2, AFG1 et AFG2) ou Déoxynivalénol dans le blé et le maïs | oui | En analyse simple : Aflatoxines (2 à 300 µg/kg) et DON (200 à 30 000 µg/kg) En analyses simultannées : Aflatoxines (4 à 100 µg/kg), DON (200 à 5000 µg/kg), Zéaralénone (30 à 500 µg/kg), Fumonisines (500 à 5000 µg/kg), Ochratoxine A (5 -100 µg/kg), T2 Toxine (50 à 500 µg/kg) | Cytométrie en flux | Par cartouche de 100 analyses | Automate spécifique | oui | non | 8 minutes | MycoFoss | FOSS | MycoFoss | https://www.fossanalytics.com/fr-fr/products/mycofoss
Ochratoxine A | Céréales Produits dérivés de céréales Fruits et produits dérivés Alimentation animale Produits de brasserie Produits laitiers Autres | Céréales, légumineuses, pois, riz, pâtes … Ensilage, fourrage, tourteaux, aliments pour animaux, chili, poivre, paprika, dates, raisins, Lait, Cacao Plus de 100 matrices validées | Non adapté | 1.5-40 | ELISA | Kit de 48 ou 96 puits et réactifs | Lecteur de microplaque (450nm) | non | oui (méthanol 70%) | < 2 heures | BIO-SHIELD Ochratoxin | PROGNOSIS | B2448 (48 puits) B2496 (96 puits) | https://www.prognosis-biotech.com/product/bio-shield-ochratoxin/
Ochratoxine A | Céréales Produits dérivés de céréales Alimentation animale Fruits et produits dérivés Produits laitiers Autres | Céréales, légumineuses, pois, riz, pâtes … Ensilage, fourrage, tourteaux, aliments pour animaux, chili, poivre, paprika, dates, raisins, Lait, Cacao Plus de 100 matrices validées | Oui | 1.5-40 | ELISA | kit de 48 ou 96 puits avec réactifs | Centrifugeuse (lait) Lecteur de microplaque (450 nm) | non | oui (méthanol) | < 1 heure | BIO-SHIELD Ochratoxin 8 | PROGNOSIS | B5448 (48 puits) B5496 (96 puits) | https://www.prognosis-biotech.com/product/bio-shield-ochratoxin-8/
Ochratoxine A | Céréales Produits dérivés de céréales Alimentation animale Fruits et produits dérivés Produits laitiers Autres | Céréales, légumineuses, pois, riz, pâtes … aliments pour animaux, lentilles, tournesol, Nachos, cotton, figues et raisins secs.. Lait, Cacao | oui | 2-40 | ELISA | Kit de 48 puits et réactifs | Lecteur de microplaque (450nm) | non | oui (méthanol 70%) | < 1 heure | 1-Standard Ochratoxin | PROGNOSIS | D4148 (48 puits) | https://www.prognosis-biotech.com/product/1-standard-ochratoxin/
Ochratoxine A | Céréales Alimentation animale Fruits et produits dérivés | céréales, alimentation animale, fruits secs, cacao, épices etc… | oui | > ou < selon seuil | Carte | 10 cartes (20 tests) | Blender (fruits secs) Centrifugeuse (optionnel) | non | oui (méthanol) | < 1 heure | OCHRACARD | R BIOPHARM | RBRP48 | https://food.r-biopharm.com/products/ochracard/
Ochratoxine A | Céréales Alimentation animale | maïs, blé, orge,seigle, riz, aliments pour animaux | non adapté | 0,3 - 30 (maïs, blé, orge, riz, aliments pour animaux) 0,6-60 (seigle) | ELISA | kit 96 puits avec réactifs | Centrifugeuse Lecteur de microplaque (450 nm) | non | non | < 2 heures | RIDASCREEN® Ochratoxin A 30/15 (96 puits) | R BIOPHARM | R1312 | https://food.r-biopharm.com/fr/produits/ridascreen-ochratoxin-a-30-15/
Ochratoxine A | Céréales Aliments pour animaux | Maïs, blé, orge, seigle, riz et aliments pour animaux | non adapté | 1-100 | ELISA | kit 48 puits avec réactifs | Centrifugeuse Lecteur de microplaque (450 nm) | non | non | < 1 heure | RIDASCREEN® FAST Ochratoxin A | R BIOPHARM | R 5402 | https://food.r-biopharm.com/products/ridascreenfast-ochratoxin-a/
Ochratoxine A | Céréales Produits dérivés de céréales Légumineuses Produits dérivés de légumineuses | grains, autres produits de grains | oui | 5-32 30-100 (2ème dilution) | Bandelettes | Boite de 24 bandelettes et réactifs | AgraStrip® incubator AgraVisionTM Reader | oui | non | < 30 minutes | AgraStrip® Ochratoxin A WATEX® Quantitative Tests | Romer labs | 10002142 (échantillon 10 g) | https://www.romerlabs.com/shop/agrastrip-r-ochratoxin-watex-r-quantitative-tests-1/
Ochratoxine A | Céréales Produits dérivés de céréales Légumineuses Produits dérivés de légumineuses | grains, autres produits de grains | oui | 5-32 30-100 (2ème dilution) | Bandelettes | Boite de 24 bandelettes et réactifs | AgraStrip® incubator AgraVisionTM Reader | oui | non | < 30 minutes | AgraStrip® Ochratoxin A WATEX® Quantitative Tests | Romer labs | 10006160 (échantillon 50 g) | https://www.romerlabs.com/
Ochratoxine A | Céréales Légumineuses Café Produits de brasserie Vin | grains, soja, café, vin, bière | non adapté | 2-40 | ELISA | kit de 48 ou 96 puits avec réactifs | Blender Pipette 8 canaux + récipients adaptés Lecteur de microplaque (450 nm et 630 nm) | non | oui (méthanol) | < 1 heure | AgraQuant® Ochratoxin | Romer labs | 10002103 (48 puits) 10002102 (96 puits) | https://www.romerlabs.com/shop/inter_en/agraquant-r-ochratoxin-elisa-test/
Ochratoxine A | Céréales Fruits secs Café | maïs, orge, café vert, fruits secs | oui | 2-20 | Bandelettes | Boite de 25 bandelettes et réactifs | Microcentrifugeuse (optionnel) Lecteur AccuScan Pro ou AccuScan Gold | oui | oui (méthanol) | 10 minutes | Reveal® Q+ pour Ochratoxine | NEOGEN | 8685 | https://www.neogen.com/fr/categories/mycotoxins/reveal-q-plus-ochratoxin/
Ochratoxine A | Céréales Produits dérivés de céréales Café | blé, riz, sorgho, maïs, sons de blé, orge, avoine, café vert | oui | 2-25 | Bandelettes | Boite de 25 bandelettes et réactifs | Microcentrifugeuse (optionnel) Lecteur AccuScan Pro ou AccuScan Gold | oui | non | 10 minutes | Reveal Q+ Max pour Ochratoxine - | NEOGEN | 8688 | https://www.neogen.com/fr/categories/mycotoxins/reveal-q-plus-max-ochratoxin/
Ochratoxine A | Céréales Fruits secs Café | maïs, blé, sorgho, avoine, orge, seigle | non adapté | 2-25 | ELISA | kit 48 puits avec réactifs (barrettes 12 puits) avec réactifs | Microcentrifudeuse (optionnel) Lecteur de microplaque (650 nm) | non | oui (méthanol) | 30 minutes | Veratox® pour ochratoxine (grain) | NEOGEN | 8630 | https://www.neogen.com/fr/categories/mycotoxins/veratox-ochratoxin-grain/
Ochratoxine A | Céréales Produits dérivés des céréale Fruits Fruits secs Vin Café | céréales, vin, jus de raisins, raisins frais et secs | non adapté | 2-10 | ELISA | kit 48 puits avec réactifs (barrettes 12 puits) avec réactifs | Microcentrifudeuse (optionnel) Lecteur de microplaque (650 nm) | non | oui (méthanol) | 30 minutes | Veratox HS pour ochratoxine (haute sensibilité) | NEOGEN | 8632 | https://www.neogen.com/fr/categories/mycotoxins/veratox-hs-ochratoxin-high-sensitivity/
Ochratoxine A | Céréales Légumineuses Fruits secs Café | maïs, orge, blé, café vert, avoine, riz, soja, fruits secs | non adapté | 2-25 | ELISA | kit 48 puits avec réactifs (barrettes 12 puits) avec réactifs | Microcentrifudeuse (optionnel) Lecteur de microplaque (650 nm) | non | oui (méthanol) | 30 minutes | Veratox® pour Ochratoxine | NEOGEN | 8610 | https://www.neogen.com/fr/categories/mycotoxins/veratox-ochratoxin/
Ochratoxine A | Céréales Produits de brasserie Vin | céréales, bière, vin | non adapté | 2-50 | ELISA | kit 96 puits avec réactifs | Lecteur de microplaque (450 nm) | non | oui (méthanol) | < 2 heures | Kit ELISA Ochratoxine A RAPIDE | LIBIOS | OTA-E03 | https://libios.fr/produits?rayonPri=1403&rayonSec2=1462
Ochratoxine A | Céréales Produits dérivés de céréales Produit de brasserie Légumineuses | Barley Buckwheat Corn Corn Gluten Meal Malted Barley Oat Groats Rye Sorghum Soybean Meal Soybeans Wheat Barley/Oat Groats Blend Beet Pulp Brewer’s Rice Brown Rice Chickpeas Ginger Root Green Lentils Green Pea Flour High Starch Sweet Potato M-fiber Millet Oat Fiber Oat Fiber, Fruit, and Vegetable Blend Oats Parboiled Rice Pea Fiber Quinoa Rice Rice Protein Concentrate Sweet Potato Wheat Bran Yellow Pea Flour flax seed, oat bran, rice bran (defatted, soybean mill run | oui | 0-30 (1ère dilution) 0-150 (2ème dilution) | Bandelettes | Boite de 100 ou 40 bandelettes et réactifs | Incubateur ROSA Charm EZ-M system ( =incubateur + lecteur) Minicentrifugeuse | Oui | oui (méthanol) | < 30 minutes | Ochratoxin Quantitative test | Charm Sciences - Vendeur en france : Amarok Biotechnologies | LF-OCHRAQ-G-100K (100 tests) | https://www.charm.com/products/test-and-kits/mycotoxin-tests/rosa-lateral-flow/ochratoxin-tests/ochraq-g/
Ochratoxine A | Céréales | blé, maïs | oui | 1.5-30 1.5-100 (2ème dilution-blé) | Bandelettes | Boite de 50 bandelettes et réactifs | Micrcentrifugeuse Lecteur et incubateur spécifique (Quickscan) | oui | non | < 30 minutes | QuickTox for QuickScan Ochratoxin | ENVIROLOGIX (Distribué par Humeau) | AQ-113-BG | https://www.envirologix.com/catalog/367-10320-quicktox-kit-for-quickscan-detection-of-ochratoxin-50-stripskit/
Ochratoxine A | Céréales Café | blé, café vert | oui | 0-30 | Bandelettes | Boite de 25 Bandelettes et réactifs | Agitateur spécifique Vertu PREP Mixer Lecteur spécifique : Alfa Camera |  | non | 7 min | Ochra-V-AQUA | VICAM (distribué par Waters et eurolab) | 176004087 (25 tests) | https://www.vicam.com/products/ochra-v-aqua
Ochratoxine A | Céréales Produits dérivés de céréales Produits de brasserie Autres | Maïs, farine de maïs, noisette, millet, arachide, graines de tournesol, épeautre, son de blé, Blé, orge, noix de cajou, malt | oui | 1.5-30 | Bandelettes | Boite de 18 ou 48 bandelettes | Centrifugeuse Lecteur de bandelettes 3PR ou Sflow | oui | non | < 1 heure | Quantum Ochratoxin Green | PROGNOSIS | G6018(18 Tests) G6040 (40 Tests) | https://www.prognosis-biotech.com/product/quantum-ochratoxin-green/
Ochratoxine A | Céréales | céréales, sons | Non adapté | 2-50 | ELISA | kitde 48 ou 96 puits avec réactifs | Lecteur de microplaque (450 nm) | non | oui (méthanol) | < 1 heure | Celer® OCHRA | Goldstandarddiagnostics (EUROFINS) | HU40033 (48 puits) HU40013 (96 puits) | https://www.goldstandarddiagnostics.com/catalog/product/view/id/2217/s/celerr-ochra-elisa-96-det/category/42/
Ochratoxine A | Céréales | céréales, sons | oui | 2-50 | ELISA | kit de 24 ou 48 puits avec réactifs | Lecteur de microplaque (450 nm) | non | oui (méthanol) | < 1 heure | B ZERO OCHRA | Goldstandarddiagnostics (EUROFINS) | HU40095 (24 puits) HU40035 (48 puits) | https://www.goldstandarddiagnostics.com/catalog/product/view/id/3092/s/b-zero-ochra/category/42/
Ochratoxine A | Céréales | blé, orge, seigle, riz, maïs, bière, vin | Non adapté | 0.1-1.6 | ELISA | kit 96 puits avec réactifs | Centrifugeuse (optionnel) Ultra-Turrax Lecteur de microplaque (450 nm) | non | oui (méthanol, hexane pour épices) | < 1 heure | SENSISpec ELISA Ochratoxin A Rapid | Goldstandarddiagnostics (EUROFINS) | HU0030080 (96 puits) | https://www.goldstandarddiagnostics.com/catalog/product/view/id/2426/s/sensispec-ochratoxin-a-rapid/category/78/
Ochratoxine A | Céréales Aliments pour animaux | orge, corn gluten meal, seigle, tourteaux de soja, sorgho, triticale, blé, maïs, Pet food, avoine, drèche de distillerie | oui | 2 - 150 | Bandelettes | Boite de 20 bandelettes et réactifs | RIDA SMART APP MYCOTOXINES + Mini-Centrifugeuse (RIDA SMART BOX en option) | oui | non | < 15 minutes | RIDA®QUICK Ochratoxine ECO | R BIOPHARM | R5404 | https://food.r-biopharm.com/products/ridaquick-ochratoxin-eco/
Ochratoxine A | Céréales | grains, autres produits de grains | Oui | 0-100 | Bandelettes | Boite de 40 bandelettes et réactifs | Microcentrifugeuse AgraStrip® incubator AgraVisionTM Reader | oui | non | < 15 minutes | AgraStrip® Pro Ochratoxin A WATEX® | Romer labs | 10006332 | https://www.romerlabs.com/shop/inter_fr/agrastrip-pro-ochratoxin-a-watex/
Ochratoxine A | Céréales Produits dérivés de céréales Fruits et produits dérivés Autres | Céréales et dérivés, Noix séchées, Fruits secs, légumineuses, tourteaux, sarrasin, soja, riz, café vert Une 60 aine de matrices validées | Oui | 1 – 20ppb (Type I & II), 2,5-50ppb (Type III & IV) | Bandelettes | Boite de 24 ou 48 bandelettes et réactifs | Système de Filtration (Mini-centrifugeuse, Filtres ou similaire) Lecteur (S-Flow) Logiciel spécifique (S-Flow) | oui | non | < 1 heure | SYMMETRIC Ochratoxine GREEN SERIES | PROGNOSIS | S6024 (24 Tests) S6048 (48 Tests) | https://www.prognosis-biotech.com/product/symmetric-ochratoxin-green
Ochratoxine A | Produits de distillerie Fruits et produits dérivés | vin, moût filtré | Oui | 0.35-5 | Bandelettes | Boite de 24 ou 48 bandelettes et réactifs | Lecteur 3PR mini ou S-Flow (pour lecture quantitative uniquement) | non pour lecture qualitative/ oui pour lecture quantitative | non | < 30 minutes | SYMMETRIC OTA WINE | PROGNOSIS | S6224 (24 Tests) S6248 (48 Tests) | https://www.prognosis-biotech.com/product/symmetric-ochratoxin-wine
Patuline | Fruits et produits dérivés | Jus de pomme, jus de poire, Compote pomme et Poire Cidre | Non adapté | 7,5 - 225 ppb | ELISA | Kit de 96 puits | Lecteur de microplaque (450 nm) | non | non | < 3.5 heures | Test Patuline ELISA | Novakits / Goldstandarddiagnostics (EUROFINS) | 1500106 (96 puits) | http://www.novakits.com/patuline/347-patuline-elisa.html ou https://www.goldstandarddiagnostics.com/products/mycotoxins/patulin/patulin-elisa-96-test-kit.html
Patuline | Fruits et produits dérivés | Jus de pomme, jus de poire, Compote pomme et Poire Cidre | oui | Semi quantitatif | Bandelettes | Kit de 5 ou 20 tests | jus: micropipettes - bain à sec 45°C ou BM Purées: ajouter Centrifugeuse, agitateur | Lecteur optionnel | non | < 2.5 heures | Patuline Strip test | Novakits | 500106 | https://www.novakits.com/patuline/379-test-unitaire-patuline.html
T2 HT2 | Céréales Produits dérivés de céréales Produits de distillerie Aliments pour animaux Produits laitiers Autres | Orge, blé, mais, seigle, avoine, riz, alimentation animale, DDGS, luzerne, lait, cacao Plus de 100 matrices validées | Oui | 10 -500 | ELISA | Kit 48 ou 96 puits et réactifs | Lecteur de microplaque (450 nm) | Non | Oui (méthanol) | < 2 heures | ELISA BIO-SHIELD T2-HT2 | PROGNOSIS | B3248 (48 puits) B3296 (96 puits) | https://www.prognosis-biotech.com/product/bio-shield-t-2-ht-2
T2 HT2 | Céréales Produits dérivés de céréales Aliments pour animaux Produits de distillerie Produit laitiers Autres | Orge, blé, mais, seigle, avoine, riz, alimentation animale, DDGS, luzerne, lait, cacao Plus de 100 matrices validées | Non adapté | 20 - 500 | ELISA | Kit 48 ou 96 puits et réactifs | Lecteur de microplaque (450 nm) | Non | Oui (méthanol) | < 1 heure | ELISA BIO-SHIELD T2/HT2 10 | PROGNOSIS | B5648 (48 puits) B5696 (96 puits) | https://www.prognosis-biotech.com/product/bio-shield-t-2-ht-2-10
T2 HT2 | Céréales Produits dérivés de céréales Aliments pour animaux Produits laitiers Autres | Céréales, légumineuses, pois, riz, pâtes … aliments pour animaux, lentilles, tournesol, Nachos, cotton... Lait, Cacao | oui | 20-500 | ELISA | Kit de 48 puits et réactifs | Lecteur de microplaque (450 nm) | non | oui (méthanol 70%) | < 1 heure | 1-Standard T2/HT2 | PROGNOSIS | D4248 (48 puits) | https://www.prognosis-biotech.com/product/1-standard-t-2-ht-2/
T2 HT2 | Céréales Produits dérivés des céréales | Maïs, farine de maïs, orge, riz, riz brun Blé | oui | 30-400 ppb (Type I), 15-400 ppb (Type II), 300-3000 ppb (Type III) | Bandelettes | Boite de 18 ou 40 bandelettes | Système de Filtration (Mini-centrifugeuse, Filtres ou similaire) Lecteur (3PR mini ou S-Flow) Logiciel spécifique (S-Flow) | oui | non | < 1 heure | Quantum T2-HT2 Green | PROGNOSIS | G8018 (18 Tests) G8040 (40 Tests) | https://www.prognosis-biotech.com/product/quantum-t2-ht2-green/
T2 HT2 | Céréales Aliments pour animaux | orge, corn gluten meal, maïs, seigle, tourteaux de soja, sorgho, triticale, blé | Oui | 50 – 10000 | Bandelettes | Boite de 20 bandelettes, réactifs et tampon ECO | RIDA SMART APP MYCOTOXINES + Mini-Centrifugeuse (RIDA SMART BOX en option) | oui | non | < 15 min | RIDA®QUICK T-2/HT-2 RQS ECO | R BIOPHARM | R5304 | https://food.r-biopharm.com/products/ridaquick-t-2-ht-2-rqs/
T2 HT2 | Céréales | Céréales (dont blé, l'orge, l'avoine, le sorgho etc…), le soja et alimentation animale | Non adapté | 3 - 600 | ELISA | Kit 96 puits et réactifs | Centrifugeuse Lecteur de microplaque (450 nm) | non | Oui (méthanol) | 120 min | RIDASCREEN® T-2 Toxin | R BIOPHARM | R3801 | https://food.r-biopharm.com/products/ridascreen-t-2-toxin/
T2 HT2 | Céréales Produits de brasserie Produits laitiers Autres ( Oléagineux , Protéagineux , Café Cacao , Luzerne, Plantes fourragères etc…) | Céréales, bière, viande, lait | Non adapté | 0,2-5000 | ELISA | Kit 96 puits et réactifs | Lecteur de microplaque | Non | Pas d'information | 60 min | Test ELISA Toxine T2 Rapide | LIBIOS | T2T-E03 | https://libios.fr/solutions-analytiques/mycotoxines/toxines-T2-HT2/kit-elisa-rapide-toxine-t2
T2 HT2 | Céréales Produits de distillerie Autres | Orge, maïs, DDGS, lentille, avoine, pois, pomme de terre, riz, seigle, soja, tapiocca, blé | Non adapté | 25-250 | ELISA | Kit 48 puits et réactifs | Microcentrifugeuse (optionnelle) Lecteur de microplaque à 650 nm | Non | Oui (méthanol) | 30 minutes | Veratox pour Toxines T-2 / HT-2 | NEOGEN | 8230 | https://www.neogen.com/categories/mycotoxins/veratox-t2-ht2/
T2 HT2 | Céréales Produits de distillerie Autres | Orge, pois chiche, maïs, DDGS, sorgho, ensillage d'herbe, haricot, lentilles, avoine, pois, riz, blé, soja, graines de tournesol | Oui | 50 - 600 | Bandelettes | Boite de 25 bandelettes et réactifs | Microcentrifugeuse (optionnelle) Lecteur spécifique ( Raptor) | Oui | Non | 10 minutes | Reveal Q+ pour T-2 / HT-2 | NEOGEN | 8285 | https://www.neogen.com/categories/mycotoxins/reveal-q-plus-t2-ht2/
T2 HT2 | Céréales Produits de distillerie | Orge, riz, maïs, DDGS, avoine, blé | Oui | 50 - 500 | Bandelettes | Boite de 25 bandelettes et réactifs | Microcentrifugeuse (optionnelle) Lecteur spécifique ( Raptor) | Oui | Non | 10 min | Reveal Q+ MAx pour T2 / HT2 | NEOGEN | 8288 | https://www.neogen.com/categories/mycotoxins/reveal-q-plus-max-t2-ht2/
T2 HT2 | Céréales Produits dérivés de céréales | Barley Beet Pulp Brewer’s Rice Brown Rice Chickpeas Corn Corn Gluten Meal Corn Starch Flax Seed Green Lentils Green Pea Flour High Amylose Corn Starch Lentil Fibers Millet Oat Bran Oat Groats Pea Fiber Rice Protein Concentrate Rice Starch Sorghum Soy Protein Hydrolysate Soy Protein Isolate Soybean Meal Soybean Mill Run Yellow Pea Flour Wheat Wheat Flour | Oui | 0 -250 (1ere dilution) 0 -2500 (2ème dilution | Bandelettes | Boite de 100 ou 40 bandelettes et réactifs | Incubateur ROSA Charm EZ-M system ( =incubateur + lecteur) Minicentrifugeuse | Oui | Oui (méthanol) | 35 min | T2/HT2 Quantitative test | Charm Sciences - Vendeur en france : Amarok Biotechnologies | T2-HT2 | https://www.charm.com/products/test-and-kits/mycotoxin-tests/rosa-lateral-flow/t-2-and-h-2-toxins-test/t2-ht2/
T2 HT2 | Céréales Alimentation animale | Céréales et alimentation animale | Non adapté | 0 - 400 | ELISA | Kit 48 puits et réactifs | Centrifugeuse Lecteur de microplaque | non | Oui (méthanol) | Pas d'information | RIDASCREEN FAST T-2 Toxin | R BIOPHARM | R5302 | https://food.r-biopharm.com/products/ridascreenfast-t-2-toxin/
T2 HT2 | Céréales | Avoine, maïs, orge et bléCéréales (dont blé, l'orge, l'avoine, le sorgho etc…), le soja et alimentation animale | Non adapté | 0 - 36 | ELISA | Kit 96 puits et réactifs | Centrifugeuse Lecteur de microplaque | non | Oui (méthanol) | < 2 heures | RIDASCREEN T-2/HT-2 Toxin | R BIOPHARM | R3805 | https://food.r-biopharm.com/products/ridascreen-t-2-ht-2-toxin-2/
T2 HT2 | Céréales | Maïs | Oui | 50 - 900 ou 25 - 600 | Bandelettes | Boite de 50 bandelettes et réactifs | Microcentrifugeuse Lecteur et incubateur spécifique (Quickscan) | Non | Non | 30 min | QuickTox Kit for QuickScan T-2/HT-2 Flex | ENVIROLOGIX (Distribué par Humeau) | AQ-314-BG | https://www.envirologix.com/catalog/quicktox-kit-quickscan-t-2ht-2-flex/
T2 HT2 | Céréales Produits dérivés de céréales Alimentation animale | Grains, Céréales, et Autres Matrices – Contacter Romer Labs – Service Matrix Check (Vérification Effet Matrice) pour Matrices non validées | Non adapté | 20 - 500 | ELISA | Kit 48 ou 96 puits et réactifs | Lecteur de plaque | Non | Oui (méthanol) | 60 min | AgraQuant® T-2 Toxin | Romer labs | 10002113 (96 puits) 10002114 (48 puits) | https://www.romerlabs.com/shop/agraquant-r-t-2-toxin-elisa-test/
T2 HT2 | Céréales Produits de distillerie Produits laitiers Autres | Céréales, bière, lait et viande | Non adapté | 17.5-1750 | ELISA | Kit de 96 puits + réactifs | Lecteur de microplaque (450 nm) | Non | oui (méthanol) | < 30 minutes | SENSISpec T-2 Toxin Rapid | Goldstandarddiagnostics (EUROFINS) | HU0030089 | https://www.goldstandarddiagnostics.com/catalog/product/view/id/2440/s/sensispec-t-2-toxin-rapid/category/79/
T2 HT2 | Céréales Alimentation animale | Céréales (maïs, blé, blé dur, avoine et orge) et aliments pour animaux | Non adapté | 25-1000 | ELISA | Kits de 96 ou 48 puits et réactifs | Lecteur de microplaque (450 nm) | non | oui (méthanol) ou non (achat solution extraction spécifique) | < 30 minutes | Celer T2 ELISA | Goldstandarddiagnostics (EUROFINS) | HU0040010 (96 puits) HU0040030 (48 puits) | https://www.goldstandarddiagnostics.com/catalog/product/view/id/2220/s/celerr-t2-elisa-96-det/category/79/
T2 HT2 | Céréales Alimentation animale | Céréales (maïs, blé, blé dur, avoine et orge) et aliments pour animaux | oui | 25-1000 | ELISA | Kits de 24 ou 48 puits et réactifs | Lecteur de microplaque (450 nm) | non | oui (méthanol) | < 30 minutes | B ZERO T2, ELISA | Goldstandarddiagnostics (EUROFINS) | HU0040036 (48 puits) HU0040096 (24 puits) | https://www.goldstandarddiagnostics.com/catalog/product/view/id/3094/s/b-zero-t2-elisa-48-det/category/79/
T2 HT2 | Céréales | Produits agricoles | oui | 15-1000 | Bandelettes | Boite de 40 bandelettes et réactifs | AgraVisionTM Reader | oui | non | < 30 minutes | AgraStrip® Pro T-2/HT-2 WATEX® | Romer labs | 10006614 | https://www.romerlabs.com/en/shop/agrastrip-r-pro-t-2-ht-2-watex-r-sup/
T2 HT2 | Céréales Produits dérivés de céréales Fruits et produits dérivés Aliments pour animaux Autres | Céréales et dérivés, Noix séchées, Fruits secs, légumineuses, tourteaux, sarrasin, soja, riz Une 60 aine de matrices validées | Oui | 25-300ppb (Type I), 15-200ppb (Type II), 50-1000ppb (Type III) | Bandelettes | Boite de 24 ou 48 bandelettes et réactifs | Système de Filtration (Mini-centrifugeuse, Filtres ou similaire) Lecteur (S-Flow) Logiciel spécifique (S-Flow) | Oui | Non | < 30 minutes | SYMMETRIC T2/HT-2 GREEN SERIES | PROGNOSIS | S8024 (24 Tests) S8048 (48 Tests) | https://www.prognosis-biotech.com/product/symmetric-t-2-ht-2-green
T2 HT2 | Céréales Produits dérivés des céréales Fruits et produits dérivés Produits de distillerie Autres | Maïs, farine de maïs, orge, avoine, graines de soja, farine de soja, millet, seigle malté, riz complet, riz blanc, blé, farine de blé, triticale, DDGS Farine de gluten de maïs | oui | 20 – 400 ppb (Type I), 40-500ppb (Type II) | Bandelettes | Boite de 24 ou 48 bandelettes | Système de Filtration (Mini-centrifugeuse, Filtres ou similaire) Lecteur et Incubateur spécifique (3PR Mini ou S-Flow) Logiciel spécifique (S-Flow) | Oui | Oui | < 1 heure | Symmetric T-2/HT-2 Extra Sensitive (ES) | PROGNOSIS | S8124 (24 Tests) S8148 (48 Tests) | https://www.prognosis-biotech.com/product/symmetric-t-2-ht-2-extra-sensitive-es/
T2/HT2 | Céréales | blé, maïs | oui | 10-800 | Bandelettes | 25 tests | Lecteur spécifique : Alfa Camera |  | non | 7 min | T2/HT2-V-AQUA | VICAM (distribué par Waters et eurolab) | 176004977 | Rapidly Detect T-2 and HT-2 On-Site Using T2/HT2-V Strip Tests
Zéaralénone | Céréales Produits dérivés de céréales Alimentation animale Produits de distillerie Produits laitiers Fruits et produits dérivés Autres | Céréales, légumineuses, pois, riz, pâtes … ensilage, fourrage, tourteaux, aliments pour animaux, Lait, Cacao Plus de 100 matrices validées | Non adapté | 15 - 500 | ELISA | Kit 48 ou 96 puits avec réactifs | Lecteur de microplaque (450 nm) | Non | Oui (méthanol) | < 2 heures | ELISA BIO-SHIELD ZON Zearalenone | PROGNOSIS | B2748 (48 puits) B2796 (96 puits) | https://www.prognosis-biotech.com/product/bio-shield-zearalenone-zon
Zéaralénone | Céréales Produits dérivés de céréales Produits de distillerie Aliments pour animaux Produits laitiers Autres | Céréales, légumineuses, pois, riz, pâtes … Ensilage, fourrage, tourteaux, aliments pour animaux, Lait, Cacao Plus de 100 matrices validées | Non adapté | 25 - 500 | ELISA | Kit 48 ou 96 puits avec réactifs | Lecteur de microplaque (450 nm) | Non | Oui (méthanol) | < 30 min (Incubation 5 min) | ELISA BIO-SHIELD ZON 5' Zearalenone | PROGNOSIS | B5348 (48 puits) B5396 (96 puits) | https://www.prognosis-biotech.com/product/bio-shield-zearalenone-zon-5
Zéaralénone | Céréales Produits dérivés de céréales Aliments pour animaux Produits laitiers Autres | Céréales, légumineuses, pois, riz, pâtes … aliments pour animaux, lentilles, tournesol, Nachos, cotton... Lait, Cacao | Oui | 25 - 500 | ELISA | kit de 48 puits avec réactifs | Centifugeuse Lecteur de microplaque (450 nm) | Non | Oui (méthanol) | < 30 min (Incubation 5 min) | 1 Standard ZON | PROGNOSIS | D4448 (48 puits) | https://www.prognosis-biotech.com/product/1-standard-zearalenone-zon
Zéaralénone | Céréales Produits dérivés des céréales | Maïs, orge, avoine Blé, farine de maïs, riz, riz complet, triticale, Farine de blé | oui | 35-500 ppb (Type I &Type II), 20-300 ppb (Type III), 35-800 ppb (Type IV), 250-5000 ppb (Type V) | Bandelettes | Boite de 18 ou 40 bandelettes | Système de Filtration (Mini-centrifugeuse, Filtres ou similaire) Lecteur (3PR mini ou S-Flow) Logiciel spécifique (S-Flow) | oui | non | < 1 heure | Quantum ZON Green | PROGNOSIS | G5018 (18 Tests) G5040 (40 Tests) | https://www.prognosis-biotech.com/product/quantum-zearalenone-zon-green/
Zéaralénone | Céréales Produits dérivés de céréales Aliments pour animaux Fruits et produits dérivés Autres | Céréales et dérivés, Noix séchées, Fruits secs, légumineuses, tourteaux, sarrasin, soja, riz Une 60 aine de matrices validées | Oui | 35 - 800 | Bandelettes | Boite de 24 ou 48 bandelettes et réactifs | Système de Filtration (Mini-centrifugeuse, Filtres ou similaire) Lecteur et Incubateur spécifique (3PR Mini ou S-Flow) Logiciel spécifique (S-Flow) | oui | Non | < 1 heure | SYMMETRIC ZON GREEN SERIES | PROGNOSIS | S5024 (24 puits) S5048 (48 puits) | https://www.prognosis-biotech.com/product/symmetric-zearalenone-zon-green
Zéaralénone | Céréales Produits dérivés des céréales Produit de distillerie Fruits et produits dérivés Autres | Maïs, farine de maïs, orge, avoine, graines de soja, farine de soja, malt, millet, seigle malté, riz complet, riz blanc, blé, farine de blé, triticale, sarrasin, seigle, épeautre, DDGS Farine de gluten de maïs | Oui | 20 – 500 ppb (Type I), 60-600ppb (Type II) | Bandelettes | Boite de 24 ou 48 bandelettes | Système de Filtration (Mini-centrifugeuse, Filtres ou similaire) Lecteur et Incubateur spécifique (3PR Mini ou S-Flow) Logiciel spécifique (S-Flow) | oui | oui (éthanol) | < 1 heure | Symmetric Zearalenone (ZON) Extra Sensitive (ES) | PROGNOSIS | S5124 (24 Tests) S5148 (48 Tests) | https://www.prognosis-biotech.com/product/symmetric-zearalenone-zon-extra-sensitive-es/
Zéaralénone | Céréales Aliments pour animaux | Avoine, Mais, Drèches de distillerie, Riz, Seigle, Tourteaux de Soja, Sorgho, Blé, Triticale | Oui | 50 - 1000 | Bandelettes | Boite de 20 bandelettes et réactifs | RIDA SMART APP MYCOTOXINES + Mini-Centrifugeuse (RIDA SMART BOX en option) | Oui | Oui (méthanol ou éthanol) | 15 min | RIDA®QUICK Zearalenon RQS | R BIOPHARM | R5504 | https://food.r-biopharm.com/products/ridaquick-zearalenon-rqs/
Zéaralénone | Céréales Produits de brasserie Aliments pour animaux Autres | Céréales, aliments pour animaux, bière, sérum et urine | Non adapté | Selon matrice | ELISA | Kit 96 puits avec réactifs | Lecteur de microplaque (450 nm) | Non | Oui (méthanol) | < 2 heures | RIDASCREEN ® Zearalenone | R BIOPHARM | R1401 | https://food.r-biopharm.com/products/ridascreen-zearalenon/
Zéaralénone | Céréales | Maïs, blé | Oui | Maïs 50 - 1200 Blé 25 - 1200 | Bandelettes | Boite de 25 bandelettes et réactifs | Microcentrifugeuse (optionnel) Lecteur spécifiques (RAPTOR ou ACCUSCAN) | oui | Non | 10 minutes | Reveal ® Q+ Zearalenone | NEOGEN | 8185 | Reveal® Q+ for Zearalenone ¦ NEOGEN
Zéaralénone | Céréales Produits dérivés de céréales | Blé, maïs, corn gluten meal | Oui | Maïs 50 - 500 Blé 25 - 500 | Bandelettes | Boite de 25 bandelettes et réactifs | Microcentrifugeuse (optionnel) Lecteur spécifiques (RAPTOR ou ACCUSCAN) | Oui | Non | 10 minutes | Reveal ® Q+ MAX Zearalanone | NEOGEN | 8188 | Reveal® Q+ MAX for Zearalenone ¦ NEOGEN
Zéaralénone | Céréales Produits laitiers Fruits et produits dérivés Produits de brasserie | Céréales, le lait, les fruits secs, les fruits et la bière | Non adapté | 0 - 3,5 ng/mL | ELISA | Kit 96 puits avec réactifs | Lecteur de microplaque (450 nm) | Non | Oui (méthanol) | < 2 heures | Kit ELISA Zéaralénone | LIBIOS | ZEA-E02 | https://libios.fr/solutions-analytiques/mycotoxines/zearalenone/kit-elisa-zearalenone
Zéaralénone | Céréales Produits de brasserie | Céréales et bière | Non adapté | 0 - 500 | ELISA | Kit 96 puits avec réactifs | Lecteur de microplaque (450 nm) | Non | Oui (méthanol) | < 1 heure | Kit ELISA Zéaralénone rapide | LIBIOS | ZEA-E03 | https://libios.fr/solutions-analytiques/mycotoxines/zearalenone/kit-elisa-rapide-zearalenone
Zéaralénone | Céréales Produits dérivés de céréales Produits de distillerie Produits de brasserie Autres | Orge, colza, maïs, DDGS, avoine, pois, pomme de terre, riz, flocons d'avoine, seigle, sésame, soja, graines de tournesol, tapioca et blé | Non adapté | 25-500 | ELISA | Kit 48 puits avec réactifs | Microcentrifudeuse (optionnel) Lecteur de microplaque (650 nm) | Non | Oui (méthanol) | 30 minutes | Veratox pour Zéaralénone- (de 25 à 500 ppb) | NEOGEN | 8110 | Veratox® for Zearalenone ¦ NEOGEN
Zéaralénone | Céréales Produits dérivés de céréales | Maïs, farine d'avoine, popcorn, farine de riz, soja, blé | Non adapté | 25-500 | ELISA | Kit 48 puits avec réactifs | Microcentrifudeuse (optionnel) Lecteur de microplaque (650 nm) | Non | Oui (méthanol) | 30 minutes | Veratox MAX pour Zéaralénone- (de 25 à 500 ppb) | NEOGEN | 8135 | Veratox® MAX for Zearalenone ¦ NEOGEN
Zéaralénone | Céréales et produits dérivés Légumineuses Produits de la distillerie Autres | Barley Barley/Oat Groats Blend Beet Pulp Brewer’s Rice Brown Rice Chickpeas Corn Corn Gluten Meal Corn Starch DDGS Flaking Corn Grits Ginger Root Green Lentils Green Pea Flour High Amylose Corn Starch High Starch Sweet Potato Lentil Fibers M-fiber Milled Rice Millet Oat BranOat Fiber Oat Fiber, Fruit, and Vegetable Blend Oat Groats Oats Parboiled Rice Pea Fiber Popcorn Rice Rice Bran (defatted) Rice Starch Rough Rice Rye Sorghum Soybean Meal Soybean Mill Run Soy Protein Hydrolysate Sweet Potato Wheat Wheat Bran Wheat Flour Yellow Pea Flour chia seeds, quinoa, soy protein isolate, flax seed, rice protein concentrate, wheat midds | Oui | 0 - 350 (1ère extraction) 0 - 1400 (2ème extraction) | Bandelettes | Boite de 100 ou 40 bandelettes et réactifs | Incubateur ROSA Charm EZ-M system ( =incubateur + lecteur) Minicentrifugeuse | Oui | Oui (méthanol) | < 30 min | FAST5 Zearalenone Quantitative test | Charm Sciences - Vendeur en france : Amarok Biotechnologies | ZEARQ-FAST5 | https://www.charm.com/products/test-and-kits/mycotoxin-tests/rosa-lateral-flow/zearalenone-tests/zearq-fast5/
Zéaralénone | Céréales | Barley, DDGS, wheat, corn, sorghum | Oui | 0 -1400 | Bandelettes | Boite de 100 ou 40 bandelettes et réactifs | Incubateur ROSA Charm EZ-M system ( =incubateur + lecteur) Minicentrifugeuse | Oui | Non | < 30 min | WET-S5 Zearalenone Quantitative test | Charm Sciences - Vendeur en france : Amarok Biotechnologies | ZEARQ-WETS5 | https://www.charm.com/products/test-and-kits/mycotoxin-puits/rosa-lateral-flow/zearalenone-puits/zearq-wets5/
Zéaralénone | Céréales Aliments pour animaux | Céréales (maïs et blé) | Non adapté | 50 - 400 | ELISA | Kit 96 puits avec réactifs | Centrifugeuse Lecteur de plaque (450 nm) | Non | NON | < 1 heure | RIDASCREEN FAST Zearalenon ECO | R BIOPHARM | R1403 | https://food.r-biopharm.com/products/ridascreen-zearalenon-eco/
Zéaralénone | Céréales | Céréales | oui | 25 - 1000 | ELISA | Kit 48 puits avec réactifs (1 seul standard) | Centrifugeuse Lecteur de plaque (450 nm) | Non | Oui (méthanol) | < 1 heure | RIDASCREEN FAST Zearalenon SC | R BIOPHARM | R5505 | https://food.r-biopharm.com/products/ridascreenfast-zearalenon-sc/
Zéaralénone | Céréales Produits dérivés de céréales Produits de distillerie | Maïs, blé, son de blé, DDGS, farine de gluten de maïs, sorgho | oui | Variable selon matrice : 50 - 2000 | Bandelettes | Boite de 50 bandelettes et réactifs | Micrcentrifugeuse Lecteur et incubateur spécifique (Quickscan) | Oui | Oui (méthanol) | < 30 minutes | TotalTox™ Zearalenone | ENVIROLOGIX (Distribué par Humeau) | AQ-412-BG | https://www.envirologix.com/catalog/totaltox-zearalenone/
Zéaralénone | Céréales | Grains, Céréales, et Autres Matrices – Contacter Romer Labs – Service Matrix Check (Vérification Effet Matrice) pour Matrices non validées | Oui | 0 - 1000 | Bandelettes | Pas d'information | Lecteur spécifique (Agravision) | oui | Non | Pas d'information | AgraStrip® Zearalenone WATEX® Quantitative puits | Romer labs | 10002152 (extrcation ADSA/FGIS) | https://www.romerlabs.com/fr/watex
Zéaralénone | Céréales | Grains, Céréales, et Autres Matrices – Contacter Romer Labs – Service Matrix Check (Vérification Effet Matrice) pour Matrices non validées | Oui | 0 - 1000 | Bandelettes | Pas d'information | Lecteur spécifique (Agravision) | Non | Non | Pas d'information | AgraStrip® Zearalenone WATEX® Quantitative puits | Romer labs | 10002153 (extraction 10 g) | https://www.romerlabs.com/shop/inter_fr/agrastrip-r-zearalenone-watex-r-quantitative-puits/
Zéaralénone | Céréales | Grains, Céréales, et Autres Matrices – Contacter Romer Labs – Service Matrix Check (Vérification Effet Matrice) pour Matrices non validées | Oui | 0 - 1650 | Bandelettes | Pas d'information | Microcentrifugeuse | Non | Non | Pas d'information | AgraStrip® Pro Zearalenone WATEX® | Romer labs | 10006316 | https://www.romerlabs.com/shop/inter_fr/agrastrip-pro-zearalenone-watex/
Zéaralénone | Céréales Autres ( Oléagineux , Protéagineux , Café cacao , Luzerne plantes fourragères etc…) | Grains, Céréales, et Autres Matrices – Contacter Romer Labs – Service Matrix Check (Vérification Effet Matrice) pour Matrices non validées | non adapté | 25 - 1000 | ELISA | Kit 48 ou 96 puits avec réactifs | Lecteur de plaque (450 nm et 630 nm) | Oui | Oui (méthanol) | 40 min | AgraQuant® Zearalenone Plus | Romer labs | 10002111 (96 puits) 10002112 (48 puits) | https://www.romerlabs.com/en/analytes/mycotoxins/
Zéaralénone | Céréales | Maïs + blé | Oui | 0 - 1000 | Bandelettes | Boite de 25 bandelettes et réactifs | Agitateur spécifique Vertu PREP Mixer Lecteur spécifique : Alfa Camera |  | non | 7 min | ZEA-V -AQUA | VICAM (distribué par Waters et eurolab) | 176003127 | https://www.vicam.com/products/zearala-v-aqua
Zéaralénone | Céréales Alimentation animale Produits de la distillerie | Céréales, aliments pour animaux et produits de la distillerie | Oui | 10 - 1000 | ELISA | kit de 48 puits avec réactifs | Lecteur de microplaque (450 nm) | Non | Oui (méthanol) | < 30 minutes | B ZERO ZEA | Goldstandarddiagnostics (EUROFINS) | HU0040027 | https://www.goldstandarddiagnostics.com/catalog/product/view/id/2225/s/b-zeror-zea-elisa-48-det/category/80/
Zéaralénone | Céréales Alimentation animale Produits de la distillerie | Céréales, aliments pour animaux et produits de la distillerie | Non adapté | 10 - 1000 | ELISA | Kits de 48 ou 96 puits avec réactifs | Lecteur de microplaque (450 nm) | Non | Oui (méthanol) | 90 min | Celer ZEA | Goldstandarddiagnostics (EUROFINS) | code HU40026 (48 puits) code HU40006 (96 puits) | https://www.goldstandarddiagnostics.com/catalog/product/view/id/2223/s/celerr-zea-elisa-96-det/category/42/
Zéaralénone | Céréales Produits de brasserie | Céréales et bière | Non adapté | 10-500 | ELISA | kit de 96 puits avec réactifs | Centrifugeuse Lecteur de plaque (450 nm) | non | Oui (méthanol) | < 30 minutes | SENSISpec ELISA Zearalenone Rapid | Goldstandarddiagnostics (EUROFINS) | HU0030087 | https://www.goldstandarddiagnostics.com/catalog/product/view/id/2438/s/sensispec-elisa-zearalenone-rapid/category/80/
Zéaralénone | Céréales Produits de brasserie Produits laitiers Autres | Céréales, lait, noix, fruits et bière | Non adapté | variable selon la matrice | ELISA | kit de 96 puits avec réactifs | Centrifugeuse Lecteur de plaque (450 nm) | non | Oui (méthanol) | < 60 minues | SENSISpec ELISA Zearalenone | Goldstandarddiagnostics (EUROFINS) | HU0030085 | https://www.goldstandarddiagnostics.com/catalog/product/view/id/2436/s/sensispec-elisa-zearalenone/category/80/